## Прайс лист
Прайс-лист Giacomini в России. Действителен с 01.01.2022.
Раздел каталога | Подгруппа | Код | Артикул | Наименование | Описание | Размер | Цена рекоменд. розничная EUR с НДС 20% | Упаковка малая | Упаковка большая | Новая позиция | доступно до окончания на складе
Раздел 1. Регулирующая арматура для радиаторов | Ручные клапаны | R5TG | R5X032 | Угловой ручной клапан | Угловой ручной клапан, хромированный, отвод с герметичной прокладкой. | 3/8" | 8.46 | 1 | 50
Раздел 1. Регулирующая арматура для радиаторов | Ручные клапаны | R5TG | R5X033 | Угловой ручной клапан | Угловой ручной клапан, хромированный, отвод с герметичной прокладкой. | 1/2" | 9.14 | 1 | 50
Раздел 1. Регулирующая арматура для радиаторов | Ручные клапаны | R5TG | R5X034 | Угловой ручной клапан | Угловой ручной клапан, хромированный, отвод с герметичной прокладкой. | 3/4" * | 15.44 | 5 | 50
Раздел 1. Регулирующая арматура для радиаторов | Ручные клапаны | R5TG | R5X035 | Угловой ручной клапан | Угловой ручной клапан, хромированный, отвод с герметичной прокладкой. | 1" * | 28.16 | 2 | 20
Раздел 1. Регулирующая арматура для радиаторов | Ручные клапаны | R6TG | R6X032 | Прямой ручной клапан | Прямой ручной клапан, хромированный, отвод с герметичной прокладкой. | 3/8" | 9.73 | 1 | 50
Раздел 1. Регулирующая арматура для радиаторов | Ручные клапаны | R6TG | R6X033 | Прямой ручной клапан | Прямой ручной клапан, хромированный, отвод с герметичной прокладкой. | 1/2" | 10.58 | 1 | 50
Раздел 1. Регулирующая арматура для радиаторов | Ручные клапаны | R6TG | R6X034 | Прямой ручной клапан | Прямой ручной клапан, хромированный, отвод с герметичной прокладкой. | 3/4" * | 17.67 | 5 | 50
Раздел 1. Регулирующая арматура для радиаторов | Ручные клапаны | R6TG | R6X035 | Прямой ручной клапан | Прямой ручной клапан, хромированный, отвод с герметичной прокладкой. | 1" * | 32.39 | 2 | 20
Раздел 1. Регулирующая арматура для радиаторов | Ручные клапаны | R25TG | R25X032 | Угловой ручной клапан с нар. резьбой | Угловой ручной клапан, хромированный, отвод с герметичной прокладкой, подсоединение с наружной резьбой. | 3/8" x 16 | 8.91 | 1 | 50
Раздел 1. Регулирующая арматура для радиаторов | Ручные клапаны | R25TG | R25X033 | Угловой ручной клапан с нар. резьбой | Угловой ручной клапан, хромированный, отвод с герметичной прокладкой, подсоединение с наружной резьбой. | 1/2" x 16 | 8.91 | 1 | 50
Раздел 1. Регулирующая арматура для радиаторов | Ручные клапаны | R25TG | R25X034 | Угловой ручной клапан с нар. резьбой | Угловой ручной клапан, хромированный, отвод с герметичной прокладкой, подсоединение с наружной резьбой. | 1/2" x 18 | 10.15 | 1 | 50
Раздел 1. Регулирующая арматура для радиаторов | Ручные клапаны | R27TG | R27X032 | Прямой ручной клапан с нар. резьбой | Прямой ручной клапан, хромированный, отвод с герметичной прокладкой, подсоединение с наружной резьбой. | 3/8" x 16 | 10.28 | 1 | 50
Раздел 1. Регулирующая арматура для радиаторов | Ручные клапаны | R27TG | R27X033 | Прямой ручной клапан с нар. резьбой | Прямой ручной клапан, хромированный, отвод с герметичной прокладкой, подсоединение с наружной резьбой. | 1/2" x 16 | 10.28 | 1 | 50
Раздел 1. Регулирующая арматура для радиаторов | Ручные клапаны | R27TG | R27X034 | Прямой ручной клапан с нар. резьбой | Прямой ручной клапан, хромированный, отвод с герметичной прокладкой, подсоединение с наружной резьбой. | 1/2" x 18 | 11.66 | 1 | 50
Раздел 1. Регулирующая арматура для радиаторов | Ручные клапаны | R705A | R705X013 | Угловой ручной клапан компактный | Угловой ручной клапан компактной серии, хромированный, отвод с герметичной прокладкой. | 1/2" | 7.48 | 10 | 100
Раздел 1. Регулирующая арматура для радиаторов | Ручные клапаны | R705A | R705X023 | Угловой ручной клапан компактный | Угловой ручной клапан компактной серии, хромированный, отвод с герметичной прокладкой. | 1/2" без упл. | 6.47 | 1 | 50
Раздел 1. Регулирующая арматура для радиаторов | Ручные клапаны | R706A | R706X013 | Прямой ручной клапан компактный | Прямой ручной клапан компактной серии, хромированный, отвод с герметичной прокладкой. | 1/2" | 8.22 | 5 | 50
Раздел 1. Регулирующая арматура для радиаторов | Термостатические клапаны | R421TG | R421X132 | Угловой микрометрический термостатический клапан | Угловой микрометрический термостатический клапан, хромированный, отвод с герметичной прокладкой. | 3/8" ** | 11.15 | 1 | 50
Раздел 1. Регулирующая арматура для радиаторов | Термостатические клапаны | R421TG | R421X133 | Угловой микрометрический термостатический клапан | Угловой микрометрический термостатический клапан, хромированный, отвод с герметичной прокладкой. | 1/2" ** | 11.12 | 1 | 50
Раздел 1. Регулирующая арматура для радиаторов | Термостатические клапаны | R421TG | R421X034 | Угловой микрометрический термостатический клапан | Угловой микрометрический термостатический клапан, хромированный, отвод с герметичной прокладкой. | 3/4" * | 16.25 | 5 | 50
Раздел 1. Регулирующая арматура для радиаторов | Термостатические клапаны | R421TG | R421X035 | Угловой микрометрический термостатический клапан | Угловой микрометрический термостатический клапан, хромированный, отвод с герметичной прокладкой. | 1" * | 27.4 | 2 | 20
Раздел 1. Регулирующая арматура для радиаторов | Термостатические клапаны | R422TG | R422X132 | Прямой микрометрический термостатический клапан | Прямой микрометрический термостатический клапан, хромированный, отвод с герметичной прокладкой. | 3/8" ** | 11.51 | 1 | 50
Раздел 1. Регулирующая арматура для радиаторов | Термостатические клапаны | R422TG | R422X133 | Прямой микрометрический термостатический клапан | Прямой микрометрический термостатический клапан, хромированный, отвод с герметичной прокладкой. | 1/2" ** | 11.51 | 1 | 50
Раздел 1. Регулирующая арматура для радиаторов | Термостатические клапаны | R422TG | R422X034 | Прямой микрометрический термостатический клапан | Прямой микрометрический термостатический клапан, хромированный, отвод с герметичной прокладкой. | 3/4" * | 16.08 | 5 | 50
Раздел 1. Регулирующая арматура для радиаторов | Термостатические клапаны | R422TG | R422X035 | Прямой микрометрический термостатический клапан | Прямой микрометрический термостатический клапан, хромированный, отвод с герметичной прокладкой. | 1" * | 28.41 | 2 | 20
Раздел 1. Регулирующая арматура для радиаторов | Термостатические клапаны | R431TG | R431X032 | Угловой микрометрический термостатический клапан с нар. резьбой | Угловой микрометрический термостатический клапан, хромированный, отвод с герметичной прокладкой, подсоединение с наружной резьбой. | 3/8" x 16 | 10.35 | 1 | 50
Раздел 1. Регулирующая арматура для радиаторов | Термостатические клапаны | R431TG | R431X033 | Угловой микрометрический термостатический клапан с нар. резьбой | Угловой микрометрический термостатический клапан, хромированный, отвод с герметичной прокладкой, подсоединение с наружной резьбой. | 1/2" x 16 | 10.35 | 1 | 50
Раздел 1. Регулирующая арматура для радиаторов | Термостатические клапаны | R431TG | R431X034 | Угловой микрометрический термостатический клапан с нар. резьбой | Угловой микрометрический термостатический клапан, хромированный, отвод с герметичной прокладкой, подсоединение с наружной резьбой. | 1/2" x 18 | 11.29 | 1 | 50
Раздел 1. Регулирующая арматура для радиаторов | Термостатические клапаны | R431TG | R431EX037 | Угловой микрометрический термостатический клапан с нар. резьбой | Угловой микрометрический термостатический клапан, хромированный, отвод с герметичной прокладкой, подсоединение с наружной резьбой. | 1/2" x 3/4"E | 11.96 | 1 | 50
Раздел 1. Регулирующая арматура для радиаторов | Термостатические клапаны | R432TG | R432X032 | Прямой микрометрический термостатический клапан с нар. резьбой | Прямой микрометрический термостатический клапан, хромированный, отвод с герметичной прокладкой, подсоединение с наружной резьбой. | 3/8" x 16 | 10.9 | 1 | 50
Раздел 1. Регулирующая арматура для радиаторов | Термостатические клапаны | R432TG | R432X033 | Прямой микрометрический термостатический клапан с нар. резьбой | Прямой микрометрический термостатический клапан, хромированный, отвод с герметичной прокладкой, подсоединение с наружной резьбой. | 1/2" x 16 | 10.9 | 1 | 50
Раздел 1. Регулирующая арматура для радиаторов | Термостатические клапаны | R432TG | R432X034 | Прямой микрометрический термостатический клапан с нар. резьбой | Прямой микрометрический термостатический клапан, хромированный, отвод с герметичной прокладкой, подсоединение с наружной резьбой. | 1/2" x 18 | 11.85 | 1 | 50
Раздел 1. Регулирующая арматура для радиаторов | Термостатические клапаны | R432TG | R432EX037 | Прямой микрометрический термостатический клапан с нар. резьбой | Прямой микрометрический термостатический клапан, хромированный, отвод с герметичной прокладкой, подсоединение с наружной резьбой. | 1/2" x 3/4"E | 12.52 | 1 | 50
Раздел 1. Регулирующая арматура для радиаторов | Термостатические клапаны | R435TG | R435X053 | Угловой осевой микрометрический термостатический клапан | Угловой осевой микрометрический термостатический клапан, хромированный, отвод с герметичной прокладкой. | 1/2" x 1/2" | 15.61 | 1 | 50
Раздел 1. Регулирующая арматура для радиаторов | Термостатические клапаны | R435TG | R435X062 | Угловой осевой микрометрический термостатический клапан | Угловой осевой микрометрический термостатический клапан, хромированный, отвод с герметичной прокладкой. | 1/2" x 16 | 15.42 | 1 | 50
Раздел 1. Регулирующая арматура для радиаторов | Термостатические клапаны | R435TG | R435X043 | Угловой осевой микрометрический термостатический клапан | Угловой осевой микрометрический термостатический клапан, хромированный, отвод с герметичной прокладкой. | 1/2" x 18 | 15.42 | 1 | 50
Раздел 1. Регулирующая арматура для радиаторов | Термостатические клапаны | R401TG | R401X132 | Угловой термостатический клапан | Угловой термостатический клапан, хромированный, отвод с герметичной прокладкой. | 3/8" ** | 8.7 | 1 | 50
Раздел 1. Регулирующая арматура для радиаторов | Термостатические клапаны | R401TG | R401X133 | Угловой термостатический клапан | Угловой термостатический клапан, хромированный, отвод с герметичной прокладкой. | 1/2" ** | 8.66 | 1 | 50
Раздел 1. Регулирующая арматура для радиаторов | Термостатические клапаны | R401TG | R401X034 | Угловой термостатический клапан | Угловой термостатический клапан, хромированный, отвод с герметичной прокладкой. | 3/4" * | 13.51 | 5 | 50
Раздел 1. Регулирующая арматура для радиаторов | Термостатические клапаны | R401TG | R401X035 | Угловой термостатический клапан | Угловой термостатический клапан, хромированный, отвод с герметичной прокладкой. | 1" * | 22.4 | 2 | 20
Раздел 1. Регулирующая арматура для радиаторов | Термостатические клапаны | R402TG | R402X132 | Прямой термостатический клапан | Прямой термостатический клапан, хромированный, отвод с герметичной прокладкой. | 3/8" ** | 9.07 | 1 | 50
Раздел 1. Регулирующая арматура для радиаторов | Термостатические клапаны | R402TG | R402X133 | Прямой термостатический клапан | Прямой термостатический клапан, хромированный, отвод с герметичной прокладкой. | 1/2" ** | 9.08 | 1 | 50
Раздел 1. Регулирующая арматура для радиаторов | Термостатические клапаны | R402TG | R402X034 | Прямой термостатический клапан | Прямой термостатический клапан, хромированный, отвод с герметичной прокладкой. | 3/4" * | 13.38 | 5 | 50
Раздел 1. Регулирующая арматура для радиаторов | Термостатические клапаны | R402TG | R402X035 | Прямой термостатический клапан | Прямой термостатический клапан, хромированный, отвод с герметичной прокладкой. | 1" * | 23.2 | 2 | 20
Раздел 1. Регулирующая арматура для радиаторов | Термостатические клапаны | R411TG | R411X032 | Угловой термостатический клапан с нар. резьбой | Угловой термостатический клапан, хромированный, отвод с герметичной прокладкой, подсоединение с наружной резьбой. | 3/8" x 16 | 9.37 | 1 | 50
Раздел 1. Регулирующая арматура для радиаторов | Термостатические клапаны | R411TG | R411X033 | Угловой термостатический клапан с нар. резьбой | Угловой термостатический клапан, хромированный, отвод с герметичной прокладкой, подсоединение с наружной резьбой. | 1/2" x 16 | 9.37 | 1 | 50
Раздел 1. Регулирующая арматура для радиаторов | Термостатические клапаны | R411TG | R411X034 | Угловой термостатический клапан с нар. резьбой | Угловой термостатический клапан, хромированный, отвод с герметичной прокладкой, подсоединение с наружной резьбой. | 1/2" x 18 | 10.22 | 1 | 50
Раздел 1. Регулирующая арматура для радиаторов | Термостатические клапаны | R412TG | R412X032 | Прямой термостатический клапан с нар. резьбой | Прямой термостатический клапан, хромированный, отвод с герметичной прокладкой, подсоединение с наружной резьбой. | 3/8" x 16 | 9.68 | 1 | 50
Раздел 1. Регулирующая арматура для радиаторов | Термостатические клапаны | R412TG | R412X033 | Прямой термостатический клапан с нар. резьбой | Прямой термостатический клапан, хромированный, отвод с герметичной прокладкой, подсоединение с наружной резьбой. | 1/2" x 16 | 9.68 | 1 | 50
Раздел 1. Регулирующая арматура для радиаторов | Термостатические клапаны | R412TG | R412X034 | Прямой термостатический клапан с нар. резьбой | Прямой термостатический клапан, хромированный, отвод с герметичной прокладкой, подсоединение с наружной резьбой. | 1/2" x 18 | 10.53 | 1 | 50
Раздел 1. Регулирующая арматура для радиаторов | Термостатические клапаны | R415TG | R415X033 | Угловой осевой термостатический клапан | Угловой осевой термостатический клапан, хромированный, отвод с герметичной прокладкой, подсоединение с наружной резьбой. | 1/2" * | 13.62 | 1 | 50
Раздел 1. Регулирующая арматура для радиаторов | Термостатические клапаны | R415TG | R415X042 | Угловой осевой термостатический клапан | Угловой осевой термостатический клапан, хромированный, отвод с герметичной прокладкой, подсоединение с наружной резьбой. | 1/2" x 16 | 12.59 | 1 | 50
Раздел 1. Регулирующая арматура для радиаторов | Термостатические клапаны | R415TG | R415X043 | Угловой осевой термостатический клапан | Угловой осевой термостатический клапан, хромированный, отвод с герметичной прокладкой, подсоединение с наружной резьбой. | 1/2" x 18 | 13 | 1 | 50
Раздел 1. Регулирующая арматура для радиаторов | Термостатические клапаны | R403TG | R403X034 | Угловой термостатический клапан 2-плоскостной | Угловой термостатический клапан двухплоскостной, левый или правый, хромированный, отвод с герметичной прокладкой. | 1/2" x 18 - прав. | 15.92 | 1 | 50
Раздел 1. Регулирующая арматура для радиаторов | Термостатические клапаны | R403TG | R403X062 | Угловой термостатический клапан 2-плоскостной | Угловой термостатический клапан двухплоскостной, левый или правый, хромированный, отвод с герметичной прокладкой. | 3/8" x 3/8" - прав. | 17.54 | 1 | 50
Раздел 1. Регулирующая арматура для радиаторов | Термостатические клапаны | R403TG | R403X064 | Угловой термостатический клапан 2-плоскостной | Угловой термостатический клапан двухплоскостной, левый или правый, хромированный, отвод с герметичной прокладкой. | 1/2" x 1/2" - прав. | 15.92 | 1 | 50
Раздел 1. Регулирующая арматура для радиаторов | Термостатические клапаны | R403TG | R403X024 | Угловой термостатический клапан 2-плоскостной | Угловой термостатический клапан двухплоскостной, левый или правый, хромированный, отвод с герметичной прокладкой. | 1/2" x 18 - лев. | 15.92 | 1 | 50
Раздел 1. Регулирующая арматура для радиаторов | Термостатические клапаны | R403TG | R403X052 | Угловой термостатический клапан 2-плоскостной | Угловой термостатический клапан двухплоскостной, левый или правый, хромированный, отвод с герметичной прокладкой. | 3/8" x 3/8" - лев. | 17.54 | 1 | 50
Раздел 1. Регулирующая арматура для радиаторов | Термостатические клапаны | R403TG | R403X054 | Угловой термостатический клапан 2-плоскостной | Угловой термостатический клапан двухплоскостной, левый или правый, хромированный, отвод с герметичной прокладкой. | 1/2" x 1/2" - лев. | 15.92 | 1 | 50
Раздел 1. Регулирующая арматура для радиаторов | Термостатические клапаны | R401PTG | R401PX232 | Угловой термостатический клапан с преднастройкой | Угловой термостатический клапан с предварительной настройкой, хромированный, отвод с герметичной прокладкой. | 3/8" | 15.87 | 0 | 50
Раздел 1. Регулирующая арматура для радиаторов | Клапаны с предварительной регулировкой | R401PTG | R401PX233 | Угловой термостатический клапан с преднастройкой | Угловой термостатический клапан с предварительной настройкой, хромированный, отвод с герметичной прокладкой. | 1/2" | 15.87 | 0 | 50
Раздел 1. Регулирующая арматура для радиаторов | Клапаны с предварительной регулировкой | R401PTG | R401PX234 | Угловой термостатический клапан с преднастройкой | Угловой термостатический клапан с предварительной настройкой, хромированный, отвод с герметичной прокладкой. | 3/4" | 25.01 | 0 | 50
Раздел 1. Регулирующая арматура для радиаторов | Клапаны с предварительной регулировкой | R402PTG | R402PX232 | Прямой термостатический клапан с преднастройкой | Прямой термостатический клапан с предварительной настройкой, хромированный, отвод с герметичной прокладкой. | 3/8" | 17.25 | 0 | 50
Раздел 1. Регулирующая арматура для радиаторов | Клапаны с предварительной регулировкой | R402PTG | R402PX233 | Прямой термостатический клапан с преднастройкой | Прямой термостатический клапан с предварительной настройкой, хромированный, отвод с герметичной прокладкой. | 1/2" | 17.25 | 0 | 50
Раздел 1. Регулирующая арматура для радиаторов | Клапаны с предварительной регулировкой | R402PTG | R402PX234 | Прямой термостатический клапан с преднастройкой | Прямой термостатический клапан с предварительной настройкой, хромированный, отвод с герметичной прокладкой. | 3/4" | 26.02 | 0 | 50
Раздел 1. Регулирующая арматура для радиаторов | Клапаны с предварительной регулировкой | R411PTG | R411PX232 | Угловой термостатический клапан с нар. резьбой и преднастройкой | Прямой термостатический клапан с предварительной настройкой, хромированный, отвод с герметичной прокладкой, подсоединение с наружной резьбой. | 3/8" x 16 | 15.42 | 0 | 50
Раздел 1. Регулирующая арматура для радиаторов | Клапаны с предварительной регулировкой | R411PTG | R411PX233 | Угловой термостатический клапан с нар. резьбой и преднастройкой | Прямой термостатический клапан с предварительной настройкой, хромированный, отвод с герметичной прокладкой, подсоединение с наружной резьбой. | 1/2" x 16 | 15.49 | 0 | 50
Раздел 1. Регулирующая арматура для радиаторов | Клапаны с предварительной регулировкой | R412PTG | R412PX232 | Прямой термостатический клапан с нар. резьбой и преднастройкой | Прямой термостатический клапан с предварительной настройкой, хромированный, отвод с герметичной прокладкой, подсоединение с наружной резьбой. | 3/8" x 16 | 16.03 | 0 | 50
Раздел 1. Регулирующая арматура для радиаторов | Клапаны с предварительной регулировкой | R412PTG | R412PX233 | Прямой термостатический клапан с нар. резьбой и преднастройкой | Прямой термостатический клапан с предварительной настройкой, хромированный, отвод с герметичной прокладкой, подсоединение с наружной резьбой. | 1/2" x 16 | 16.12 | 0 | 50
Раздел 1. Регулирующая арматура для радиаторов | Клапаны с предварительной регулировкой | R415PTG | R415PX242 | Термостатический угловой осевой клапан с преднастройкой | Угловой осевой термостатический клапан с предварительной настройкой, хромированный, отвод с герметичной прокладкой. | 1/2" x 16 | 24.39 | 0 | 50
Раздел 1. Регулирующая арматура для радиаторов | Клапаны с предварительной регулировкой | R438P | R438PX037 | Группа термостатическая для двухтрубных систем с преднастройкой | Группа термостатическая для двухтрубных cистем с угловым клапаном с предварительной настройкой. | 1/2" x 3/4"E | 45.05 | 1 | 25
Раздел 1. Регулирующая арматура для радиаторов | Клапаны с предварительной регулировкой | R73P | R73PY010 | Ключ для настройки клапанов | Ключ для предварительной настройки клапанов R401PTG, R402PTG и R415PTG. | - | 1.53 | 50 | 1250
Раздел 1. Регулирующая арматура для радиаторов | Динамические термостатические клапаны | R401DB | R401DBX032 | Угловой динамический термостатический клапан | Угловой термостатический клапан с автоматическим динамическим регулированием расхода, хромированный, отвод с герметичной прокладкой. | 3/8" | 41.01 | 1 | 50
Раздел 1. Регулирующая арматура для радиаторов | Динамические термостатические клапаны | R401DB | R401DBX033 | Угловой динамический термостатический клапан | Угловой термостатический клапан с автоматическим динамическим регулированием расхода, хромированный, отвод с герметичной прокладкой. | 1/2" | 41.01 | 1 | 50
Раздел 1. Регулирующая арматура для радиаторов | Динамические термостатические клапаны | R401DB | R401DBX004 | Угловой динамический термостатический клапан | Угловой термостатический клапан с автоматическим динамическим регулированием расхода, хромированный, отвод с герметичной прокладкой. | 3/4" | 48.08 | 1 | 30
Раздел 1. Регулирующая арматура для радиаторов | Динамические термостатические клапаны | R402DB | R402DBX032 | Прямой динамический термостатический клапан | Прямой термостатический клапан с автоматическим динамическим регулированием расхода, хромированный, отвод с герметичной прокладкой. | 3/8" | 41.88 | 1 | 50
Раздел 1. Регулирующая арматура для радиаторов | Динамические термостатические клапаны | R402DB | R402DBX033 | Прямой динамический термостатический клапан | Прямой термостатический клапан с автоматическим динамическим регулированием расхода, хромированный, отвод с герметичной прокладкой. | 1/2" | 41.88 | 1 | 50
Раздел 1. Регулирующая арматура для радиаторов | Динамические термостатические клапаны | R402DB | R402DBX004 | Прямой динамический термостатический клапан | Прямой термостатический клапан с автоматическим динамическим регулированием расхода, хромированный, отвод с герметичной прокладкой. | 3/4" | 48.92 | 1 | 30
Раздел 1. Регулирующая арматура для радиаторов | Динамические термостатические клапаны | R411DB | R411DBX033 | Угловой динамический термостатический клапан с нар. резьбой | Угловой термостатический клапан с автоматическим динамическим регулированием расхода, отвод с герметичной прокладкой, подсоединение с наружной резьбой. | 1/2" x 16 | 41.01 | 1 | 50
Раздел 1. Регулирующая арматура для радиаторов | Динамические термостатические клапаны | R412DB | R412DBX033 | Прямой динамический термостатический клапан с нар. резьбой | Прямой термостатический клапан с автоматическим динамическим регулированием расхода, отвод с герметичной прокладкой, подсоединение с наружной резьбой. | 1/2" x 16 | 41.88 | 1 | 50
Раздел 1. Регулирующая арматура для радиаторов | Динамические термостатические клапаны | R415DB | R415DBX033 | Угловой осевой динамический термостатический клапан | Угловой осевой термостатический клапан с автоматическим динамическим регулированием расхода, хромированный, отвод с герметичной прокладкой. | 1/2" | 45.85 | 1 | 50
Раздел 1. Регулирующая арматура для радиаторов | Динамические термостатические клапаны | R415DB | R415DBX042 | Угловой осевой динамический термостатический клапан | Угловой осевой термостатический клапан с автоматическим динамическим регулированием расхода, хромированный, отвод с герметичной прокладкой. | 1/2" x 16 | 45.85 | 1 | 50
Раздел 1. Регулирующая арматура для радиаторов | Динамические термостатические клапаны | R401HDB | R401HDBX102 | Прямой динамический термостатический клапан с резьб. подсоединением термоголовки | Прямой термостатический клапан с автоматическим динамическим регулированием расхода, хромированный, отвод с герметичной прокладкой. Подключение термостатической головки - резьба 30х1,5мм | 3/8" | 43.07 | 1 | 50 | *
Раздел 1. Регулирующая арматура для радиаторов | Динамические термостатические клапаны | R401HDB | R401HDBX103 | Прямой динамический термостатический клапан с резьб. подсоединением термоголовки | Прямой термостатический клапан с автоматическим динамическим регулированием расхода, хромированный, отвод с герметичной прокладкой. Подключение термостатической головки - резьба 30х1,5мм | 1/2" | 43.07 | 1 | 50 | *
Раздел 1. Регулирующая арматура для радиаторов | Динамические термостатические клапаны | R401HDB | R401HDBX104 | Прямой динамический термостатический клапан с резьб. подсоединением термоголовки | Прямой термостатический клапан с автоматическим динамическим регулированием расхода, хромированный, отвод с герметичной прокладкой. Подключение термостатической головки - резьба 30х1,5мм | 3/4" | 50.49 | 1 | 30 | *
Раздел 1. Регулирующая арматура для радиаторов | Динамические термостатические клапаны | R402HDB | R402HDBX102 | Прямой динамический термостатический клапан с резьб. подсоединением термоголовки | Прямой термостатический клапан с автоматическим динамическим регулированием расхода, хромированный, отвод с герметичной прокладкой. Подключение термостатической головки - резьба 30х1,5мм | 3/8" | 43.95 | 1 | 50 | *
Раздел 1. Регулирующая арматура для радиаторов | Динамические термостатические клапаны | R402HDB | R402HDBX103 | Прямой динамический термостатический клапан с резьб. подсоединением термоголовки | Прямой термостатический клапан с автоматическим динамическим регулированием расхода, хромированный, отвод с герметичной прокладкой. Подключение термостатической головки - резьба 30х1,5мм | 1/2" | 43.95 | 1 | 50 | *
Раздел 1. Регулирующая арматура для радиаторов | Динамические термостатические клапаны | R402HDB | R402HDBX104 | Прямой динамический термостатический клапан с резьб. подсоединением термоголовки | Прямой термостатический клапан с автоматическим динамическим регулированием расхода, хромированный, отвод с герметичной прокладкой. Подключение термостатической головки - резьба 30х1,5мм | 3/4" | 51.33 | 1 | 30 | *
Раздел 1. Регулирующая арматура для радиаторов | Динамические термостатические клапаны | R415HDB | R415HDBX103 | Угловой осевой динамический термостатический клапан с резьб. подсоединением термоголовки | Угловой осевой термостатический клапан с автоматическим динамическим регулированием расхода, хромированный, отвод с герметичной прокладкой. Подключение термостатической головки - резьба 30х1,5мм | 1/2" | 43.05 | 1 | 50 | *
Раздел 1. Регулирующая арматура для радиаторов | Клапаны с увеличенным проходом | R401D | R401DX003 | Угловой термостатический клапан с увеличенным проходом | Угловой термостатический клапан с увеличенным проходом, хромированный. Увеличенный проход для размера 3/4". | 1/2" | 9.21 | 5 | 50
Раздел 1. Регулирующая арматура для радиаторов | Клапаны с увеличенным проходом | R401D | R401DX004 | Угловой термостатический клапан с увеличенным проходом | Угловой термостатический клапан с увеличенным проходом, хромированный. Увеличенный проход для размера 3/4". | 3/4" | 16.76 | 5 | 50
Раздел 1. Регулирующая арматура для радиаторов | Клапаны с увеличенным проходом | R402D | R402DX003 | Прямой термостатический клапан с увеличенным проходом | Прямой термостатический клапан с увеличенным проходом, хромированный. Увеличенный проход для размера 3/4". | 1/2" | 12.69 | 10 | 100
Раздел 1. Регулирующая арматура для радиаторов | Клапаны с увеличенным проходом | R402D | R402DX004 | Прямой термостатический клапан с увеличенным проходом | Прямой термостатический клапан с увеличенным проходом, хромированный. Увеличенный проход для размера 3/4". | 3/4" | 21.41 | 5 | 50
Раздел 1. Регулирующая арматура для радиаторов | Клапаны с увеличенным проходом | R401H | R401HX003 | Угловой термостатический клапан с резьб. подсоединением термоголовки | Угловой термостатический клапан (подключение термостатической головки - резьба 30х1,5мм). Увеличенный проход для размера 3/4". | 1/2" | 13.02 | 1 | 50
Раздел 1. Регулирующая арматура для радиаторов | Клапаны с увеличенным проходом | R401H | R401HX004 | Угловой термостатический клапан с резьб. подсоединением термоголовки | Угловой термостатический клапан (подключение термостатической головки - резьба 30х1,5мм). Увеличенный проход для размера 3/4". | 3/4" | 22.1 | 5 | 50
Раздел 1. Регулирующая арматура для радиаторов | Клапаны с увеличенным проходом | R401H | R401QX004 | Угловой термостатический клапан с резьб. подсоединением термоголовки | Угловой термостатический клапан (подключение термостатической головки - резьба 30х1,5мм). Увеличенный проход для размера 3/4". | 3/4" | 17.91 | 1 | 50
Раздел 1. Регулирующая арматура для радиаторов | Клапаны с увеличенным проходом | R402H | R402HX003 | Прямой термостатический клапан с резьб. подсоединением термоголовки | Угловой термостатический клапан (подключение термостатической головки - резьба 30х1,5мм). Увеличенный проход для размера 3/4". | 1/2" | 13.62 | 1 | 50
Раздел 1. Регулирующая арматура для радиаторов | Клапаны с увеличенным проходом | R402H | R402HX004 | Прямой термостатический клапан с резьб. подсоединением термоголовки | Угловой термостатический клапан (подключение термостатической головки - резьба 30х1,5мм). Увеличенный проход для размера 3/4". | 3/4" | 20.73 | 5 | 50
Раздел 1. Регулирующая арматура для радиаторов | Клапаны с увеличенным проходом | R402H | R402QX004 | Прямой термостатический клапан с резьб. подсоединением термоголовки | Угловой термостатический клапан (подключение термостатической головки - резьба 30х1,5мм). Увеличенный проход для размера 3/4". | 3/4" | 20.06 | 1 | 50
Раздел 1. Регулирующая арматура для радиаторов | Клапаны с увеличенным проходом | R403H | R403HX023 | Угловой термостатический клапан 2-плоскостной с резьб. подсоединением термоголовки | Клапан термостатический с резьбой 30x1,5 мм, с защитным колпачком, угловой, хромированный, подключение со стороны трубопровода внутреняя трубная резьба. | 1/2" - лев. | 18.09 | 1 | 50
Раздел 1. Регулирующая арматура для радиаторов | Клапаны с увеличенным проходом | R403H | R403HX033 | Угловой термостатический клапан 2-плоскостной с резьб. подсоединением термоголовки | Клапан термостатический с резьбой 30x1,5 мм, с защитным колпачком, угловой, хромированный, подключение со стороны трубопровода внутреняя трубная резьба. | 1/2" - прав. | 18.09 | 1 | 50
Раздел 1. Регулирующая арматура для радиаторов | Клапаны с увеличенным проходом | R415H | R415HX003 | Угловой осевой термостатический клапан с резьб. подсоединением термоголовки | Угловой осевой термостатический клапан, хромированный(подключение термостатической головки - резьба 30х1,5мм). | 1/2" | 15.65 | 1 | 50
Раздел 1. Регулирующая арматура для радиаторов | Отсечные клапаны | R16TG | R16X032 | Угловой отсечной клапан | Угловой отсечной клапан, хромированный, отвод с герметичной прокладкой. | 3/8" | 5.68 | 1 | 50
Раздел 1. Регулирующая арматура для радиаторов | Отсечные клапаны | R16TG | R16X033 | Угловой отсечной клапан | Угловой отсечной клапан, хромированный, отвод с герметичной прокладкой. | 1/2" | 6.35 | 1 | 50
Раздел 1. Регулирующая арматура для радиаторов | Отсечные клапаны | R16TG | R16EX037 | Угловой отсечной клапан | Угловой отсечной клапан, хромированный, отвод с герметичной прокладкой. | 1/2" x 3/4"E | 8.28 | 1 | 50
Раздел 1. Регулирующая арматура для радиаторов | Отсечные клапаны | R17TG | R17X032 | Прямой отсечной клапан | Прямой отсечной клапан, хромированный, отвод с герметичной прокладкой. | 3/8" | 6.19 | 1 | 50
Раздел 1. Регулирующая арматура для радиаторов | Отсечные клапаны | R17TG | R17X033 | Прямой отсечной клапан | Прямой отсечной клапан, хромированный, отвод с герметичной прокладкой. | 1/2" | 6.88 | 1 | 50
Раздел 1. Регулирующая арматура для радиаторов | Отсечные клапаны | R17TG | R17EX037 | Прямой отсечной клапан | Прямой отсечной клапан, хромированный, отвод с герметичной прокладкой. | 1/2" x 3/4"E | 8.7 | 1 | 50
Раздел 1. Регулирующая арматура для радиаторов | Отсечные клапаны | R16D2 | R16DX002 | Угловой отсечной клапан | Угловой отсечной клапан, хромированный. | 3/8" | 6.57 | 10 | 100
Раздел 1. Регулирующая арматура для радиаторов | Отсечные клапаны | R16D2 | R16DX003 | Угловой отсечной клапан | Угловой отсечной клапан, хромированный. | 1/2" | 7.38 | 10 | 100
Раздел 1. Регулирующая арматура для радиаторов | Отсечные клапаны | R16D2 | R16DX004 | Угловой отсечной клапан | Угловой отсечной клапан, хромированный. | 3/4" | 9.8 | 5 | 50
Раздел 1. Регулирующая арматура для радиаторов | Отсечные клапаны | R17D2 | R17DX002 | Прямой отсечной клапан | Прямой отсечной клапан, хромированный. | 3/8" | 6.71 | 10 | 100
Раздел 1. Регулирующая арматура для радиаторов | Отсечные клапаны | R17D2 | R17DX003 | Прямой отсечной клапан | Прямой отсечной клапан, хромированный. | 1/2" | 7.94 | 10 | 100
Раздел 1. Регулирующая арматура для радиаторов | Отсечные клапаны | R17D2 | R17DX004 | Прямой отсечной клапан | Прямой отсечной клапан, хромированный. | 3/4" | 10.66 | 5 | 50
Раздел 1. Регулирующая арматура для радиаторов | Отсечные клапаны | R14TG | R14X032 | Угловой отсечной клапан | Угловой отсечной клапан, хромированный, отвод с герметичной прокладкой. | 3/8" | 7.24 | 1 | 50
Раздел 1. Регулирующая арматура для радиаторов | Отсечные клапаны | R14TG | R14X033 | Угловой отсечной клапан | Угловой отсечной клапан, хромированный, отвод с герметичной прокладкой. | 1/2" | 8.6 | 1 | 50
Раздел 1. Регулирующая арматура для радиаторов | Отсечные клапаны | R14TG | R14X034 | Угловой отсечной клапан | Угловой отсечной клапан, хромированный, отвод с герметичной прокладкой. | 3/4" * | 13.92 | 5 | 50
Раздел 1. Регулирующая арматура для радиаторов | Отсечные клапаны | R14TG | R14X035 | Угловой отсечной клапан | Угловой отсечной клапан, хромированный, отвод с герметичной прокладкой. | 1" * | 22.26 | 2 | 20
Раздел 1. Регулирующая арматура для радиаторов | Отсечные клапаны | R14TG | R14X036 | Угловой отсечной клапан | Угловой отсечной клапан, хромированный, отвод с герметичной прокладкой. | 1 1/4" * | 38.11 | 2 | 20
Раздел 1. Регулирующая арматура для радиаторов | Отсечные клапаны | R15TG | R15X032 | Прямой отсечной клапан | Прямой отсечной клапан, хромированный, отвод с герметичной прокладкой. | 3/8" | 8.06 | 1 | 50
Раздел 1. Регулирующая арматура для радиаторов | Отсечные клапаны | R15TG | R15X033 | Прямой отсечной клапан | Прямой отсечной клапан, хромированный, отвод с герметичной прокладкой. | 1/2" | 9.59 | 1 | 50
Раздел 1. Регулирующая арматура для радиаторов | Отсечные клапаны | R15TG | R15X034 | Прямой отсечной клапан | Прямой отсечной клапан, хромированный, отвод с герметичной прокладкой. | 3/4" * | 15.44 | 5 | 50
Раздел 1. Регулирующая арматура для радиаторов | Отсечные клапаны | R15TG | R15X035 | Прямой отсечной клапан | Прямой отсечной клапан, хромированный, отвод с герметичной прокладкой. | 1" * | 24.8 | 2 | 20
Раздел 1. Регулирующая арматура для радиаторов | Отсечные клапаны | R15TG | R15X036 | Прямой отсечной клапан | Прямой отсечной клапан, хромированный, отвод с герметичной прокладкой. | 1 1/4" * | 42.3 | 2 | 20
Раздел 1. Регулирующая арматура для радиаторов | Отсечные клапаны | R29TG | R29X032 | Угловой отсечной клапан с нар. резьбой | Угловой отсечной клапан, хромированный, отвод с герметичной прокладкой, подсоединение с наружной резьбой. | 3/8" x 16 | 8.4 | 1 | 50
Раздел 1. Регулирующая арматура для радиаторов | Отсечные клапаны | R29TG | R29X033 | Угловой отсечной клапан с нар. резьбой | Угловой отсечной клапан, хромированный, отвод с герметичной прокладкой, подсоединение с наружной резьбой. | 1/2" x 16 | 8.4 | 1 | 50
Раздел 1. Регулирующая арматура для радиаторов | Отсечные клапаны | R29TG | R29X034 | Угловой отсечной клапан с нар. резьбой | Угловой отсечной клапан, хромированный, отвод с герметичной прокладкой, подсоединение с наружной резьбой. | 1/2" x 18 | 8.48 | 1 | 50
Раздел 1. Регулирующая арматура для радиаторов | Отсечные клапаны | R29TG | R29EX037 | Угловой отсечной клапан с нар. резьбой | Угловой отсечной клапан, хромированный, отвод с герметичной прокладкой, подсоединение с наружной резьбой. | 1/2" x 3/4"E | 9.03 | 1 | 50
Раздел 1. Регулирующая арматура для радиаторов | Отсечные клапаны | R31TG | R31X032 | Прямой отсечной клапан с нар. резьбой | Прямой отсечной клапан, хромированный, отвод с герметичной прокладкой, подсоединение с наружной резьбой. | 3/8" x 16 | 9.12 | 1 | 50
Раздел 1. Регулирующая арматура для радиаторов | Отсечные клапаны | R31TG | R31X033 | Прямой отсечной клапан с нар. резьбой | Прямой отсечной клапан, хромированный, отвод с герметичной прокладкой, подсоединение с наружной резьбой. | 1/2" x 16 | 9.12 | 1 | 50
Раздел 1. Регулирующая арматура для радиаторов | Отсечные клапаны | R31TG | R31X034 | Прямой отсечной клапан с нар. резьбой | Прямой отсечной клапан, хромированный, отвод с герметичной прокладкой, подсоединение с наружной резьбой. | 1/2" x 18 | 9.29 | 1 | 50
Раздел 1. Регулирующая арматура для радиаторов | Отсечные клапаны | R31TG | R31EX037 | Прямой отсечной клапан с нар. резьбой | Прямой отсечной клапан, хромированный, отвод с герметичной прокладкой, подсоединение с наружной резьбой. | 1/2" x 3/4"E | 9.47 | 1 | 50
Раздел 1. Регулирующая арматура для радиаторов | Отсечные клапаны | R16C2 | R16CX003 | Угловой отсечной клапан под пайку | Угловой отсечной клапан под пайку, никелированный. | 1/2" x 15 | 6.15 | 1 | 50
Раздел 1. Регулирующая арматура для радиаторов | Отсечные клапаны | R17C2 | R17CX003 | Прямой отсечной клапан под пайку | Прямой отсечной клапан под пайку, никелированный. | 1/2" x 15 | 6.57 | 1 | 50
Раздел 1. Регулирующая арматура для радиаторов | Отсечные клапаны | R714TG | R714X032 | Угловой отсечной клапан со сливом | Угловой отсечной клапан с возможностью слива воды из радиатора, хромированный, отвод с герметичной прокладкой. | 3/8" | 9.37 | 10 | 100
Раздел 1. Регулирующая арматура для радиаторов | Отсечные клапаны | R714TG | R714X033 | Угловой отсечной клапан со сливом | Угловой отсечной клапан с возможностью слива воды из радиатора, хромированный, отвод с герметичной прокладкой. | 1/2" | 10.78 | 10 | 100
Раздел 1. Регулирующая арматура для радиаторов | Отсечные клапаны | R714TG | R714X034 | Угловой отсечной клапан со сливом | Угловой отсечной клапан с возможностью слива воды из радиатора, хромированный, отвод с герметичной прокладкой. | 3/4" * | 15.23 | 5 | 50
Раздел 1. Регулирующая арматура для радиаторов | Отсечные клапаны | R715TG | R715X032 | Прямой отсечной клапан со сливом | Прямой отсечной клапан с возможностью слива воды из радиатора, хромированный, отвод с герметичной прокладкой. | 3/8" | 9.73 | 10 | 100
Раздел 1. Регулирующая арматура для радиаторов | Отсечные клапаны | R715TG | R715X033 | Прямой отсечной клапан со сливом | Прямой отсечной клапан с возможностью слива воды из радиатора, хромированный, отвод с герметичной прокладкой. | 1/2" | 11.16 | 10 | 100
Раздел 1. Регулирующая арматура для радиаторов | Отсечные клапаны | R715TG | R715X034 | Прямой отсечной клапан со сливом | Прямой отсечной клапан с возможностью слива воды из радиатора, хромированный, отвод с герметичной прокладкой. | 3/4"* | 15.87 | 5 | 50
Раздел 1. Регулирующая арматура для радиаторов | Термостатические головки | R468 | R468X001 | Термостатическая головка | Термостатическая головка с жидкостным датчиком, с настройкой против замораживания, функцией блокировки и ограничения, запирания клапана. | - | 11.48 | 1 | 50
Раздел 1. Регулирующая арматура для радиаторов | Термостатические головки | R468H | R468HX001 | Термостатическая головка с резьб. подсоединением | Термостатическая головка с жидкостным датчиком, с настройкой против замораживания, функцией блокировки и ограничения, запирания клапана, с резьбовым подсоединением М30х1,5. | - | 15.26 | 1 | 50
Раздел 1. Регулирующая арматура для радиаторов | Термостатические головки | R468H | R468HX051 | Термостатическая головка с резьб. подсоединением | Термостатическая головка с жидкостным датчиком, с настройкой против замораживания, функцией блокировки и ограничения, запирания клапана, с резьбовым подсоединением М30х1,5. | антиванд. | 14.52 | 1 | 50
Раздел 1. Регулирующая арматура для радиаторов | Термостатические головки | R468C | R468CX001 | Термостатическая головка с универс. подсоединением | Термостатическая головка с жидкостным датчиком, с настройкой против замораживания, функцией блокировки и ограничения, запирания клапана, с резьбовым подсоединением М30х1,5 и адаптером для установки на клапаны Giacomini Clip-Clap. | - | 15.9 | 1 | 50
Раздел 1. Регулирующая арматура для радиаторов | Термостатические головки | R460 | R460X001 | Термостатическая головка | Термостатическая головка с жидкостным датчиком, с настройкой против замораживания. | - | 10.53 | 1 | 50
Раздел 1. Регулирующая арматура для радиаторов | Термостатические головки | R460H | R460HX011 | Термостатическая головка с резьб. подсоединением | Термостатическая головка с жидкостным датчиком, с настройкой против замораживания, с резьбовым подсоединением М30х1,5. | - | 13.64 | 1 | 50
Раздел 1. Регулирующая арматура для радиаторов | Термостатические головки | R470 | R470X001 | Термостатическая головка | Термостатическая головка с жидкостным датчиком, с настройкой против замораживания. | - | 10.53 | 1 | 50
Раздел 1. Регулирующая арматура для радиаторов | Термостатические головки | R470H | R470HX001 | Термостатическая головка с резьб. подсоединением | Термостатическая головка с жидкостным датчиком, с настройкой против замораживания, с резьбовым подсоединением М30х1,5. | - | 13.38 | 1 | 50
Раздел 1. Регулирующая арматура для радиаторов | Термостатические головки | K470H | K470HX001 | Термостатическая головка электронная | Хронотермостат для радиаторов отопления.В комплекте с адаптером для установки на клапаны Giacomini системы Clip-Clap или на клапаны “H” с резьбовым соединением. Четыре дневных программы. Подключение программатора K471.Электропитание - 2 батареи AA 1,5 V. Степень защиты IP30. | - | 91.59 | 1 | 20
Раздел 1. Регулирующая арматура для радиаторов | Термостатические головки | K470H | K470WX001 | Термостатическая головка электронная | Хронотермостат для радиаторов отопления.В комплекте с адаптером для установки на клапаны Giacomini системы Clip-Clap или на клапаны “H” с резьбовым соединением. Четыре дневных программы. Подключение программатора K471.Электропитание - 2 батареи AA 1,5 V. Степень защиты IP30. | радио (ZigBee) | 164.42 | 1 | 20 |  | !
Раздел 1. Регулирующая арматура для радиаторов | Термостатические головки | K471 | K471X001 | Программатор | Программатор для быстрого занесения данных в память хронотермостатов радиаторных K470H, вход USB. | - | 140.14 | 1 | 0
Раздел 1. Регулирующая арматура для радиаторов | Термостатические головки | R462 | R462X002 | Термостатическая головка с выносным датчиком | Термостатическая головка с выносным датчиком и регулировкой на отопительном приборе, с настройкой против замораживания. | 2 м | 40.2 | 1 | 25
Раздел 1. Регулирующая арматура для радиаторов | Термостатические головки | R462 | R462X005 | Термостатическая головка с выносным датчиком | Термостатическая головка с выносным датчиком и регулировкой на отопительном приборе, с настройкой против замораживания. | 5 м | 49.53 | 1 | 25
Раздел 1. Регулирующая арматура для радиаторов | Термостатические головки | R463 | R463X002 | Термостатическая головка с выносным датчиком | Термостатическая головка с выносной рукояткой-регулятором, с настройкой против замораживания. | 2 м | 84.29 | 1 | 25
Раздел 1. Регулирующая арматура для радиаторов | Термостатические головки | R463 | R463X005 | Термостатическая головка с выносным датчиком | Термостатическая головка с выносной рукояткой-регулятором, с настройкой против замораживания. | 5 м | 93.12 | 1 | 25
Раздел 1. Регулирующая арматура для радиаторов | Терморегулирующая автоматика - беспроводная | KD410 | KD410Y002 | Беспроводной контроллер, протокол ZigBee | Контроллер с сенсорным экраном, для управления беспроводными устройствами по протоколу ZigBee. | Connect-TRV 230 B (термогол.) | 1135.16 | 1 | 0
Раздел 1. Регулирующая арматура для радиаторов | Беспроводная система - Klimadomotic | K410W | K410WY001 | Беспроводные датчики температуры и влажности или только температуры | Беспроводные датчики температуры и влажности или только температуры, для работы с KPM40. Питание K410WY001 и K410WY002: 2 батареи типа AA 1,5 В. Питание K410WY012: 12 В через модуль KPM40. Сертификация СЕ. | темп. датчик | 255.2 | 1 | 0
Раздел 1. Регулирующая арматура для радиаторов | Беспроводная система - Klimadomotic | K497 | K497Y102 | Соединители электрические | Соединители электрические | 4P для KD410 | 2.43 | 1 | 0
Раздел 1. Регулирующая арматура для радиаторов | Беспроводная система - Klimadomotic | K497 | K497Y110 | Соединители электрические | Соединители электрические | 5P для K410W, K465 | 5.53 | 1 | 0
Раздел 1. Регулирующая арматура для радиаторов | Беспроводная система - Klimadomotic | K497 | K497Y120 | Соединители электрические | Соединители электрические | 2P-F для KD410 | 3.41 | 1 | 0
Раздел 1. Регулирующая арматура для радиаторов | Беспроводная система - Klimadomotic | KE410 | KE410Y002 | Ретранслятор беспроводного сигнала | Беспроводной ретранслятор сигнала ZigBee для расширения зоны радиопокрытия между блоком управления KD410 Connect-TRV и наиболее отдалёнными термостатическими головками | 230 В - 16 А | 721.81 | 1 | 0
Раздел 1. Регулирующая арматура для радиаторов | Беспроводная система - Klimadomotic | KA410 | KA410Y001 | Беспроводной контролер котла | Беспроводной контроллер для включения/выключения генератора тепла (котел, тепловой насос, электрический сервопривод). Связь с блоком управления KD410 Connect-TRV через протокол LoRa. | 230 B | 296.86 | 1 | 0
Раздел 1. Регулирующая арматура для радиаторов | Kомплекты для отопительных приборов | R705K | R705KX003 | Комплект ручной регулировки угловой | Комплект для отопительных приборов: угловой ручной клапан, угловой отсечной клапан. | 1/2" | 11.1 | 1 | 25
Раздел 1. Регулирующая арматура для радиаторов | Kомплекты для отопительных приборов | R705K | R705KX113 | Комплект ручной регулировки угловой | Комплект для отопительных приборов: угловой ручной клапан, угловой отсечной клапан. | 1/2" x 16 | 14.69 | 1 | 20
Раздел 1. Регулирующая арматура для радиаторов | Kомплекты для отопительных приборов | R706K | R706KX003 | Комплект ручной регулировки прямой | Комплект для отопительных приборов: прямой ручной клапан, прямой отсечной клапан. | 1/2" | 12.72 | 1 | 25
Раздел 1. Регулирующая арматура для радиаторов | Kомплекты для отопительных приборов | R470A | R470AX002 | Комплект термостатический с нар. резьбой | Термостатический комплект для отопительного прибора: термостатическая головка, термостатический клапан, отсечной клапан; подсоединение клапанов с наружной резьбой. | 3/8" x 16 - угл. | 30.81 | 1 | 18
Раздел 1. Регулирующая арматура для радиаторов | Kомплекты для отопительных приборов | R470A | R470AX003 | Комплект термостатический с нар. резьбой | Термостатический комплект для отопительного прибора: термостатическая головка, термостатический клапан, отсечной клапан; подсоединение клапанов с наружной резьбой. | 1/2" x 16 - угл. | 30.81 | 1 | 18
Раздел 1. Регулирующая арматура для радиаторов | Kомплекты для отопительных приборов | R470A | R470AX012 | Комплект термостатический с нар. резьбой | Термостатический комплект для отопительного прибора: термостатическая головка, термостатический клапан, отсечной клапан; подсоединение клапанов с наружной резьбой. | 3/8" x 16 - прям. | 31.78 | 1 | 18
Раздел 1. Регулирующая арматура для радиаторов | Kомплекты для отопительных приборов | R470A | R470AX013 | Комплект термостатический с нар. резьбой | Термостатический комплект для отопительного прибора: термостатическая головка, термостатический клапан, отсечной клапан; подсоединение клапанов с наружной резьбой. | 1/2" x 16 - прям. | 31.78 | 1 | 18
Раздел 1. Регулирующая арматура для радиаторов | Kомплекты для отопительных приборов | R470A | R470AX023 | Комплект термостатический с нар. резьбой | Термостатический комплект для отопительного прибора: термостатическая головка, термостатический клапан, отсечной клапан; подсоединение клапанов с наружной резьбой. | 1/2" x 16 - осев. | 27.35 | 1 | 18
Раздел 1. Регулирующая арматура для радиаторов | Kомплекты для отопительных приборов | R470F | R470FX002 | Комплект термостатический | Термостатический комплект для отопительного прибора: термостатическая головка, термостатический клапан, отсечной клапан. | 3/8" - угл. | 26.27 | 1 | 18
Раздел 1. Регулирующая арматура для радиаторов | Kомплекты для отопительных приборов | R470F | R470FX003 | Комплект термостатический | Термостатический комплект для отопительного прибора: термостатическая головка, термостатический клапан, отсечной клапан. | 1/2" - угл. | 26.27 | 1 | 18
Раздел 1. Регулирующая арматура для радиаторов | Kомплекты для отопительных приборов | R470F | R470FX033 | Комплект термостатический | Термостатический комплект для отопительного прибора: термостатическая головка, термостатический клапан, отсечной клапан. | 1/2" - угл.* | 26.27 | 1 | 8
Раздел 1. Регулирующая арматура для радиаторов | Kомплекты для отопительных приборов | R470F | R470FX012 | Комплект термостатический | Термостатический комплект для отопительного прибора: термостатическая головка, термостатический клапан, отсечной клапан. | 3/8" - прям. | 28.86 | 1 | 18
Раздел 1. Регулирующая арматура для радиаторов | Kомплекты для отопительных приборов | R470F | R470FX013 | Комплект термостатический | Термостатический комплект для отопительного прибора: термостатическая головка, термостатический клапан, отсечной клапан. | 1/2" - прям. | 28.86 | 1 | 18
Раздел 1. Регулирующая арматура для радиаторов | Kомплекты для отопительных приборов | R470F | R470FX043 | Комплект термостатический | Термостатический комплект для отопительного прибора: термостатическая головка, термостатический клапан, отсечной клапан. | 1/2" - прям.* | 28.86 | 1 | 8
Раздел 1. Регулирующая арматура для радиаторов | Kомплекты для отопительных приборов | R470F | R470FX023 | Комплект термостатический | Термостатический комплект для отопительного прибора: термостатическая головка, термостатический клапан, отсечной клапан. | 1/2" - угл. | 28.86 | 1 | 18
Раздел 1. Регулирующая арматура для радиаторов | Kомплекты для отопительных приборов | R470F-KV | R470FX054 | Комплект термостатический с увеличенным проходом | Термостатический комплект для отопительного прибора с увеличенным проходом: термостатическая головка, термостатический клапан, отсечной клапан. | 3/4" - угл. | 40.98 | 1 | 18
Раздел 1. Регулирующая арматура для радиаторов | Kомплекты для отопительных приборов | R470F-KV | R470FX064 | Комплект термостатический с увеличенным проходом | Термостатический комплект для отопительного прибора с увеличенным проходом: термостатическая головка, термостатический клапан, отсечной клапан. | 3/4" - прям. | 41.67 | 1 | 18
Раздел 1. Регулирующая арматура для радиаторов | Kомплекты для отопительных приборов | R460PF | R460PF002 | Комплект термостатический c преднастройкой (без коробки) | Термостатический комплект для отопительного прибора, с предварительной настройкой: термостатическая головка, термостатический клапан с предварительной настройкой, отсечной клапан. Не содержит общей упаковки. | 3/8" - угл. | 31.88 | 0 | 50
Раздел 1. Регулирующая арматура для радиаторов | Kомплекты для отопительных приборов | R460PF | R460PF003 | Комплект термостатический c преднастройкой (без коробки) | Термостатический комплект для отопительного прибора, с предварительной настройкой: термостатическая головка, термостатический клапан с предварительной настройкой, отсечной клапан. Не содержит общей упаковки. | 1/2" - угл. | 31.89 | 0 | 50
Раздел 1. Регулирующая арматура для радиаторов | Kомплекты для отопительных приборов | R460PF | R460PF004 | Комплект термостатический c преднастройкой (без коробки) | Термостатический комплект для отопительного прибора, с предварительной настройкой: термостатическая головка, термостатический клапан с предварительной настройкой, отсечной клапан. Не содержит общей упаковки. | 3/4" - угл. | 44.95 | 0 | 50
Раздел 1. Регулирующая арматура для радиаторов | Kомплекты для отопительных приборов | R460PF | R460PF012 | Комплект термостатический c преднастройкой (без коробки) | Термостатический комплект для отопительного прибора, с предварительной настройкой: термостатическая головка, термостатический клапан с предварительной настройкой, отсечной клапан. Не содержит общей упаковки. | 3/8" - прям. | 33.99 | 0 | 50
Раздел 1. Регулирующая арматура для радиаторов | Kомплекты для отопительных приборов | R460PF | R460PF013 | Комплект термостатический c преднастройкой (без коробки) | Термостатический комплект для отопительного прибора, с предварительной настройкой: термостатическая головка, термостатический клапан с предварительной настройкой, отсечной клапан. Не содержит общей упаковки. | 1/2" - прям. | 33.98 | 0 | 50
Раздел 1. Регулирующая арматура для радиаторов | Kомплекты для отопительных приборов | R460PF | R460PF014 | Комплект термостатический c преднастройкой (без коробки) | Термостатический комплект для отопительного прибора, с предварительной настройкой: термостатическая головка, термостатический клапан с предварительной настройкой, отсечной клапан. Не содержит общей упаковки. | 3/4" - прям. | 47.14 | 0 | 50
Раздел 1. Регулирующая арматура для радиаторов | Kомплекты для отопительных приборов | R460PA | R460PA002 | Комплект термостатический c преднастройкой с нар. резьбой(без коробки) | Термостатический комплект для отопительного прибора, с предварительной настройкой: термостатическая головка, термостатический клапан с предварительной настройкой, отсечной клапан. Клапаны с наружной резьбой. Не содержит общей упаковки. | 3/8" x 16 - угл. | 31.88 | 0 | 50
Раздел 1. Регулирующая арматура для радиаторов | Kомплекты для отопительных приборов | R460PA | R460PA003 | Комплект термостатический c преднастройкой с нар. резьбой(без коробки) | Термостатический комплект для отопительного прибора, с предварительной настройкой: термостатическая головка, термостатический клапан с предварительной настройкой, отсечной клапан. Клапаны с наружной резьбой. Не содержит общей упаковки. | 1/2" x 16 - угл. | 31.89 | 0 | 50
Раздел 1. Регулирующая арматура для радиаторов | Kомплекты для отопительных приборов | R460PA | R460PA012 | Комплект термостатический c преднастройкой с нар. резьбой(без коробки) | Термостатический комплект для отопительного прибора, с предварительной настройкой: термостатическая головка, термостатический клапан с предварительной настройкой, отсечной клапан. Клапаны с наружной резьбой. Не содержит общей упаковки. | 3/8" x 16 - прям. | 33.99 | 0 | 50
Раздел 1. Регулирующая арматура для радиаторов | Kомплекты для отопительных приборов | R460PA | R460PA013 | Комплект термостатический c преднастройкой с нар. резьбой(без коробки) | Термостатический комплект для отопительного прибора, с предварительной настройкой: термостатическая головка, термостатический клапан с предварительной настройкой, отсечной клапан. Клапаны с наружной резьбой. Не содержит общей упаковки. | 1/2" x 16 - прям. | 33.98 | 0 | 50
Раздел 1. Регулирующая арматура для радиаторов | Kомплекты для отопительных приборов | T25C | T25CX003 | Угловой ручной клапан для полотенцесушителя | Угловой ручной клапан для полотенцесушителя, хромированный, с глянцевой поверхностью, с подсоединением с наружной резьбой для переходников, отводы с герметичной прокладкой. | 1/2" x 16 | 24.73 | 1 | 20
Раздел 1. Регулирующая арматура для радиаторов | Kлапаны хромированные с глянцевым покрытием | T27C | T27CX003 | Прямой ручной клапан для полотенцесушителя | Прямой ручной клапан для полотенцесушителя, хромированный, с глянцевой поверхностью, с подсоединением с наружной резьбой для переходников, отводы с герметичной прокладкой. | 1/2" x 16 | 25.89 | 1 | 20
Раздел 1. Регулирующая арматура для радиаторов | Kлапаны хромированные с глянцевым покрытием | T431C | T431CX003 | Угловой термостатический клапан для полотенцесушителя | Угловой микрометрический термостатический клапан для полотенцесушителя, хромированный, с глянцевой поверхностью, с подсоединением с наружной резьбой для переходников, отводы с герметичной прокладкой. | 1/2" x 16 | 28.35 | 1 | 20
Раздел 1. Регулирующая арматура для радиаторов | Kлапаны хромированные с глянцевым покрытием | T432C | T432CX003 | Прямой термостатический клапан для полотенцесушителя | Прямой микрометрический термостатический клапан для полотенцесушителя, хромированный, с глянцевой поверхностью, с подсоединением с наружной резьбой для переходников, отводы с герметичной прокладкой. | 1/2" x 16 | 29.81 | 1 | 20
Раздел 1. Регулирующая арматура для радиаторов | Kлапаны хромированные с глянцевым покрытием | T29C | T29CX003 | Угловой отсечной клапан для полотенцесушителя | Угловой отсечной клапан для полотенцесушителя, хромированный, с глянцевой поверхностью, с подсоединением с наружной резьбой для переходников, отводы с герметичной прокладкой. | 1/2" x 16 | 22.91 | 1 | 20
Раздел 1. Регулирующая арматура для радиаторов | Kлапаны хромированные с глянцевым покрытием | T31C | T31CX003 | Прямой отсечной термостатический клапан для полотенцесушителя | Прямой отсечной клапан для полотенцесушителя, хромированный, с глянцевой поверхностью, с подсоединением с наружной резьбой для переходников, отводы с герметичной прокладкой. | 1/2" x 16 | 23.98 | 1 | 20
Раздел 1. Регулирующая арматура для радиаторов | Kлапаны хромированные с глянцевым покрытием | T470C | T470CX001 | Термостатическая головка глянцевая | Термостатическая головка с жидкостным датчиком, хромированная, с глянцевой поверхностью. | - | 20.65 | 1 | 50
Раздел 1. Регулирующая арматура для радиаторов | Kлапаны хромированные с глянцевым покрытием | T439L | T439LX023 | Комплект термостатический для полотенцесушителя | Комплект для полотенцесушителя: микрометрический термостатический клапан и отсечной клапан, двухплоскостные. В двух версиях: клапан термостатический справа - клапан отсечной слева или же клапан термостатический слева - клапан отсечной справа. | 1/2" x 16 - лев. | 129.45 | 1 | 10
Раздел 1. Регулирующая арматура для радиаторов | Kлапаны хромированные с глянцевым покрытием | T439L | T439LX033 | Комплект термостатический для полотенцесушителя | Комплект для полотенцесушителя: микрометрический термостатический клапан и отсечной клапан, двухплоскостные. В двух версиях: клапан термостатический справа - клапан отсечной слева или же клапан термостатический слева - клапан отсечной справа. | 1/2" x 16 - прав. | 129.45 | 1 | 10
Раздел 1. Регулирующая арматура для радиаторов | Kлапаны хромированные с глянцевым покрытием | T386T | T386TX013 | Узел нижнего подключения угловой термостатический, хромированный полированный | Узел нижнего подключения полотенцесушителей, угловой, хромированный полированный. Содержит термостатический и отсечной клапаны. | 3/4"F x 3/4"E | 76 | 1 | 25
Раздел 1. Регулирующая арматура для радиаторов | Kлапаны хромированные с глянцевым покрытием | T357M | T357MX011 | Узел нижнего подключения микрометрический термостатический правый | Узел нижнего подключения микрометрический термостатический для однотрубных систем, хромированный глянцевый, подключение справа. Межосевое расстояние: 35 мм. | 1/2" x 16 - прав. | 55.62 | 1 | 25
Раздел 1. Регулирующая арматура для радиаторов | Kлапаны хромированные с глянцевым покрытием | T358M | T358MX011 | Узел нижнего подключения микрометрический термостатический левый | Узел нижнего подключения микрометрический термостатический для однотрубных систем, хромированный глянцевый, подключение слева. Межосевое расстояние: 35 мм. | 1/2" x 16 - лев. | 55.62 | 1 | 25
Раздел 1. Регулирующая арматура для радиаторов | Kлапаны хромированные с глянцевым покрытием | T357B | T357BX021 | Узел нижнего подключения микрометрический термостатический левый | Узел нижнего подключения микрометрический термостатический для двухтрубных систем, хромированный глянцевый, подключение слева. Межосевое расстояние: 35 мм. | 1/2" x 16 - прав. | 55.62 | 1 | 25 | *
Раздел 1. Регулирующая арматура для радиаторов | Kлапаны хромированные с глянцевым покрытием | T358B | T358BX021 | Узел нижнего подключения микрометрический термостатический левый | Узел нижнего подключения микрометрический термостатический для двухтрубных систем, хромированный глянцевый, подключение слева. Межосевое расстояние: 35 мм. | 1/2" x 16 - лев. | 55.62 | 1 | 25 | *
Раздел 1. Регулирующая арматура для радиаторов | Kлапаны хромированные с глянцевым покрытием | T178C | T178CX012 | Переходник глянцевый для металлической трубы | Переходник хромированный, с глянцевой поверхностью, для металлической (медной) трубы. | 16 x 10 | 5.53 | 1 | 30
Раздел 1. Регулирующая арматура для радиаторов | Kлапаны хромированные с глянцевым покрытием | T178C | T178CX013 | Переходник глянцевый для металлической трубы | Переходник хромированный, с глянцевой поверхностью, для металлической (медной) трубы. | 16 x 12 | 5.53 | 1 | 30
Раздел 1. Регулирующая арматура для радиаторов | Kлапаны хромированные с глянцевым покрытием | T178C | T178CX015 | Переходник глянцевый для металлической трубы | Переходник хромированный, с глянцевой поверхностью, для металлической (медной) трубы. | 16 x 14 | 5.53 | 1 | 15
Раздел 1. Регулирующая арматура для радиаторов | Kлапаны хромированные с глянцевым покрытием | T178C | T178CX016 | Переходник глянцевый для металлической трубы | Переходник хромированный, с глянцевой поверхностью, для металлической (медной) трубы. | 16 x 15 | 5.53 | 1 | 15
Раздел 1. Регулирующая арматура для радиаторов | Kлапаны хромированные с глянцевым покрытием | T178C | T178CX018 | Переходник глянцевый для металлической трубы | Переходник хромированный, с глянцевой поверхностью, для металлической (медной) трубы. | 16 x 16 | 5.53 | 1 | 15
Раздел 1. Регулирующая арматура для радиаторов | Kлапаны хромированные с глянцевым покрытием | T179M | T179EX024 | Переходник глянцевый для полимерной трубы | Переходник хромированный, с глянцевой поверхностью, для многослойной и полимерной трубы. | 3/4"E x (16 x 2) | 6.94 | 1 | 10
Раздел 1. Регулирующая арматура для радиаторов | Kлапаны хромированные с глянцевым покрытием | T179M | T179MX005 | Переходник глянцевый для полимерной трубы | Переходник хромированный, с глянцевой поверхностью, для многослойной и полимерной трубы. | 16 x (14 x 2) | 5.84 | 1 | 10
Раздел 1. Регулирующая арматура для радиаторов | Kлапаны хромированные с глянцевым покрытием | T179M | T179MX009 | Переходник глянцевый для полимерной трубы | Переходник хромированный, с глянцевой поверхностью, для многослойной и полимерной трубы. | 16 x (16 x 2) | 5.84 | 1 | 10
Раздел 1. Регулирующая арматура для радиаторов | Kлапаны хромированные с глянцевым покрытием | T179M | T179MX010 | Переходник глянцевый для полимерной трубы | Переходник хромированный, с глянцевой поверхностью, для многослойной и полимерной трубы. | 16 x (16 x 2,2) | 5.84 | 1 | 10
Раздел 1. Регулирующая арматура для радиаторов | Kлапаны хромированные с глянцевым покрытием | T175D-1 | T175DX011 | Глянцевый колпак | Колпак хромированный глянцевый для комплекта для полотенцесушителя T439L. | 1/2" x 16 | 10.62 | 1 | 25
Раздел 1. Регулирующая арматура для радиаторов | Kлапаны хромированные с глянцевым покрытием | T177 | T177X010 | Переходник глянцевый с трубной резьбой | Переходник хромированный, с глянцевой поверхностью, с внутренней трубной резьбой (для стальной трубы). | 1/2" x 16 | 6.72 | 1 | 25
Раздел 1. Регулирующая арматура для радиаторов | Kлапаны хромированные с глянцевым покрытием | T175D | T175DX001 | Фасадная розетка глянцевая | Фасадная розетка универсальная для трубы, хромированная с глянцевой поверхностью. | 43435 | 3.68 | 1 | 25
Раздел 1. Регулирующая арматура для радиаторов | Kлапаны хромированные с глянцевым покрытием | T15TG | T15TGX004 | Глянцевый отвод | Отвод хромированный с глянцевой поверхностью, с уплотнением, для регулировочных и отсечных клапанов. | 1/2" | 9.36 | 1 | 25
Раздел 1. Регулирующая арматура для радиаторов | Клапаны нижнего подключения для двухтрубных систем | R440N | R440NX032 | Микрометрический термостатический компактный узел для двухтрубных систем | Микрометрический термостатический компактный узел для двухтрубных систем со встроенным отсечным клапаном. Межосевое расстояние 35 мм. | 1/2" x 16 | 25.89 | 5 | 50
Раздел 1. Регулирующая арматура для радиаторов | Клапаны нижнего подключения для двухтрубных систем | R356B1 | R356BX062 | Микрометрический термостатический узел для двухтрубных систем прямой | Микрометрический термостатический узел для двухтрубных систем прямой, подсоединение к радиатору снизу, с отводом. | 1/2" x 18 | 28.1 | 1 | 50
Раздел 1. Регулирующая арматура для радиаторов | Клапаны нижнего подключения для двухтрубных систем | R357B1 | R357BX062 | Микрометрический термостатический узел для двухтрубных систем правый | Микрометрический термостатический узел для двухтрубных систем, подсоединение к радиатору справа, с отводом. | 1/2" x 18 - прав. | 36.69 | 1 | 25
Раздел 1. Регулирующая арматура для радиаторов | Клапаны нижнего подключения для двухтрубных систем | R358B1 | R358BX062 | Микрометрический термостатический узел для двухтрубных систем левый | Микрометрический термостатический узел для двухтрубных систем, подсоединение к радиатору слева, с отводом. | 1/2" x 18 - лев. | 36.69 | 1 | 25
Раздел 1. Регулирующая арматура для радиаторов | Клапаны нижнего подключения для двухтрубных систем | R438 | R438X062 | Микрометрическая термостатическая группа для двухтрубных систем с угловым клапаном | Микрометрическая термостатическая группа для двухтрубных cистем с угловым клапаном. | 1/2" x 16 | 35.1 | 1 | 25
Раздел 1. Регулирующая арматура для радиаторов | Клапаны нижнего подключения для двухтрубных систем | R438 | R438X063 | Микрометрическая термостатическая группа для двухтрубных систем с угловым клапаном | Микрометрическая термостатическая группа для двухтрубных cистем с угловым клапаном. | 1/2" x 18 | 35.1 | 1 | 25
Раздел 1. Регулирующая арматура для радиаторов | Клапаны нижнего подключения для двухтрубных систем | R438 | R438X035 | Микрометрическая термостатическая группа для двухтрубных систем с угловым клапаном | Микрометрическая термостатическая группа для двухтрубных cистем с угловым клапаном. | 1/2" x 16 x 15 | 35.1 | 1 | 25
Раздел 1. Регулирующая арматура для радиаторов | Клапаны нижнего подключения для двухтрубных систем | R438 | R438X036 | Микрометрическая термостатическая группа для двухтрубных систем с угловым клапаном | Микрометрическая термостатическая группа для двухтрубных cистем с угловым клапаном. | 1/2" x 18 x 15 | 35.1 | 1 | 25
Раздел 1. Регулирующая арматура для радиаторов | Клапаны нижнего подключения для двухтрубных систем | R438MTG | R438MX033 | Микрометрическая термостатическая группа для двухтрубных систем с подсоединением сбоку | Микрометрическая термостатическая группа для двухтрубных систем с боковым подключением трубопровода и прямым клапаном. | 1/2" x 18 | 38.6 | 1 | 25
Раздел 1. Регулирующая арматура для радиаторов | Клапаны нижнего подключения для двухтрубных систем | R438MTG | R438MX036 | Микрометрическая термостатическая группа для двухтрубных систем с подсоединением сбоку | Микрометрическая термостатическая группа для двухтрубных систем с боковым подключением трубопровода и прямым клапаном. | 1/2" x 18 x 15 | 38.6 | 1 | 25
Раздел 1. Регулирующая арматура для радиаторов | Клапаны нижнего подключения для однотрубных систем | R437N | R437NX031 | Микрометрический термостатический компактный узел для однотрубных систем | Микрометрический термостатический компактный узел для однотрубных систем со встроенным отсечным клапаном. Межосевое расстояние 35 мм. | 1/2" x 16 | 25.89 | 5 | 50
Раздел 1. Регулирующая арматура для радиаторов | Клапаны нижнего подключения для однотрубных систем | R437 | R437X032 | Микрометрический термостатический компактный узел для однотрубных систем | Микрометрический термостатический компактный узел для однотрубных систем со встроенным отсечным клапаном. Межосевое расстояние 35 мм. | 1/2" x 18 | 23.64 | 5 | 50
Раздел 1. Регулирующая арматура для радиаторов | Клапаны нижнего подключения для однотрубных систем | R356M1 | R356MX061 | Микрометрический термостатический узел для однотрубных систем прямой | Микрометрический термостатический узел для однотрубных систем прямой, подсоединение к радиатору снизу, с отводом. | 1/2" x 16 | 28.1 | 1 | 50
Раздел 1. Регулирующая арматура для радиаторов | Клапаны нижнего подключения для однотрубных систем | R356M1 | R356MX062 | Микрометрический термостатический узел для однотрубных систем прямой | Микрометрический термостатический узел для однотрубных систем прямой, подсоединение к радиатору снизу, с отводом. | 1/2" x 18 | 28.1 | 1 | 50
Раздел 1. Регулирующая арматура для радиаторов | Клапаны нижнего подключения для однотрубных систем | R357M1 | R357MX062 | Микрометрический термостатический узел для однотрубных систем правый | Микрометрический термостатический узел для однотрубных систем, подсоединение к радиатору справа, с отводом. | 1/2" x 18 | 36.69 | 1 | 25
Раздел 1. Регулирующая арматура для радиаторов | Клапаны нижнего подключения для однотрубных систем | R358M1 | R358MX062 | Микрометрический термостатический узел для однотрубных систем левый | Микрометрический термостатический узел для двухтрубных систем, подсоединение к радиатору слева, с отводом. | 1/2" x 18 | 36.69 | 1 | 25
Раздел 1. Регулирующая арматура для радиаторов | Клапаны нижнего подключения для однотрубных систем | R314N | R314NX002 | Ручной узел для однотрубной системы | Ручной узел для однотрубной системы. | 1/2" x 16 | 24.49 | 5 | 20
Раздел 1. Регулирующая арматура для радиаторов | Клапаны нижнего подключения для однотрубных систем | R314DN | R314DX033 | Ручная группа для однотрубной системы | Ручная группа для однотрубной системы. | 1/2" x 16 x 15 | 40.14 | 1 | 10
Раздел 1. Регулирующая арматура для радиаторов | Клапаны нижнего подключения для однотрубных систем | R436M-1 | R436MX033 | Группа микрометрическая термостатическая для однотрубных систем с подсоединением сбоку | Группа микрометрическая термостатическая для двухтрубных систем с боковым подключением трубопровода и прямым клапаном. | 1/2" x 18 x 15 | 40.14 | 1 | 25
Раздел 1. Регулирующая арматура для радиаторов | Клапаны нижнего подключения для однотрубных систем | R436M-1 | R436MX036 | Группа микрометрическая термостатическая для однотрубных систем с подсоединением сбоку | Группа микрометрическая термостатическая для двухтрубных систем с боковым подключением трубопровода и прямым клапаном. | 1/2" x 18 | 40.14 | 1 | 25
Раздел 1. Регулирующая арматура для радиаторов | Клапаны нижнего подключения для однотрубных систем | R436 | R436X062 | Микрометрическая термостатическая группа для однотрубных систем с угловым клапаном | Микрометрическая термостатическая группа для однотрубных cистем с угловым клапаном. | 1/2" x 16 | 35.1 | 1 | 25
Раздел 1. Регулирующая арматура для радиаторов | Клапаны нижнего подключения для однотрубных систем | R436 | R436X063 | Микрометрическая термостатическая группа для однотрубных систем с угловым клапаном | Микрометрическая термостатическая группа для однотрубных cистем с угловым клапаном. | 1/2" x 18 | 35.1 | 1 | 25
Раздел 1. Регулирующая арматура для радиаторов | Клапаны нижнего подключения для однотрубных систем | R436 | R436X035 | Микрометрическая термостатическая группа для однотрубных систем с угловым клапаном | Микрометрическая термостатическая группа для однотрубных cистем с угловым клапаном. | 1/2" x 16 x 15 | 35.1 | 1 | 25
Раздел 1. Регулирующая арматура для радиаторов | Клапаны нижнего подключения для однотрубных систем | R436 | R436X036 | Микрометрическая термостатическая группа для однотрубных систем с угловым клапаном | Микрометрическая термостатическая группа для однотрубных cистем с угловым клапаном. | 1/2" x 18 x 15 | 35.1 | 1 | 25
Раздел 1. Регулирующая арматура для радиаторов | Зонды | R171C | R171CY001 | Медный зонд для узлов для однотрубных и двухтрубных систем | Медный зонд для узлов для однотрубных и двухтрубных систем, длина 450 мм. | 11 - 450 мм | 6.83 | 1 | 100
Раздел 1. Регулирующая арматура для радиаторов | Зонды | R171C | R171CY002 | Медный зонд для узлов для однотрубных и двухтрубных систем | Медный зонд для узлов для однотрубных и двухтрубных систем, длина 450 мм. | 12 - 450 мм | 7.68 | 1 | 0
Раздел 1. Регулирующая арматура для радиаторов | Зонды | R171C | R171CY003 | Медный зонд для узлов для однотрубных и двухтрубных систем | Медный зонд для узлов для однотрубных и двухтрубных систем, длина 450 мм. | 14 - 450 мм | 8.13 | 1 | 100
Раздел 1. Регулирующая арматура для радиаторов | Зонды | R171F | R171FY002 | Медный зонд с резьбой для узлов для однотрубных и двухтрубных систем | Медный зонд, с резьбой, для узлов для однотрубных и двухтрубных систем, длина 450 мм. | 12 - 450 мм | 9.35 | 1 | 100
Раздел 1. Регулирующая арматура для радиаторов | Зонды | R171F | R171FY012 | Медный зонд с резьбой для узлов для однотрубных и двухтрубных систем | Медный зонд, с резьбой, для узлов для однотрубных и двухтрубных систем, длина 450 мм. | 12 - 200 мм | 5.93 | 1 | 200
Раздел 1. Регулирующая арматура для радиаторов | Зонды | R194 | R194X002 | Хромированная трубка для групп для однотрубных и двухтрубных систем | Хромированная трубка для групп для однотрубных и двухтрубных систем, для соединения верхнего и нижнего узла | 16 - 600 мм | 17.42 | 1 | 50
Раздел 1. Регулирующая арматура для радиаторов | Зонды | R194 | R194X003 | Хромированная трубка для групп для однотрубных и двухтрубных систем | Хромированная трубка для групп для однотрубных и двухтрубных систем, для соединения верхнего и нижнего узла | 16 - 900 мм | 23.66 | 1 | 50
Раздел 1. Регулирующая арматура для радиаторов | Зонды | R194 | R194X004 | Хромированная трубка для групп для однотрубных и двухтрубных систем | Хромированная трубка для групп для однотрубных и двухтрубных систем, для соединения верхнего и нижнего узла | 16 - 1000 мм | 25.54 | 1 | 50
Раздел 1. Регулирующая арматура для радиаторов | Зонды | R194 | R194X006 | Хромированная трубка для групп для однотрубных и двухтрубных систем | Хромированная трубка для групп для однотрубных и двухтрубных систем, для соединения верхнего и нижнего узла | 16 - 1200 мм | 28.22 | 1 | 50
Раздел 1. Регулирующая арматура для радиаторов | Зонды | R171P | R171PY001 | Пластиковый зонд для узлов для однотрубных и двухтрубных систем | Пластиковый зонд для узлов для однотрубных и двухтрубных систем, длина 450 мм. | 11 - 450 мм | 1.33 | 1 | 100
Раздел 1. Регулирующая арматура для радиаторов | Зонды | R171P | R171PY002 | Пластиковый зонд для узлов для однотрубных и двухтрубных систем | Пластиковый зонд для узлов для однотрубных и двухтрубных систем, длина 450 мм. | 12 - 450 мм | 1.71 | 1 | 100
Раздел 1. Регулирующая арматура для радиаторов | Зонды | R171P | R171PY003 | Пластиковый зонд для узлов для однотрубных и двухтрубных систем | Пластиковый зонд для узлов для однотрубных и двухтрубных систем, длина 450 мм. | 14 - 450 мм | 2.07 | 1 | 100
Раздел 1. Регулирующая арматура для радиаторов | Клапаны для стальных панельных радиаторов | R385T | R385TX013 | Узел нижнего подключения прямой термостатический | Узел нижнего подключения стальных панельных радиаторов и полотенцесушителей, прямой. Содержит термостатический и отсечной клапаны. | 3/4"F x 3/4"E | 43.76 | 1 | 25
Раздел 1. Регулирующая арматура для радиаторов | Клапаны для стальных панельных радиаторов | R386T | R386TX013 | Узел нижнего подключения угловой термостатический | Узел нижнего подключения стальных панельных радиаторов и полотенцесушителей, угловой. Содержит термостатический и отсечной клапаны. | 3/4"F x 3/4"E | 42.7 | 1 | 25
Раздел 1. Регулирующая арматура для радиаторов | Клапаны для стальных панельных радиаторов | R387 | R387X001 | Узел нижнего подключения прямой, для двухтрубных систем | Узел нижнего подключения стальных панельных радиаторов, прямой, для двухтрубных систем. Содержит отсечной клапан для перекрытия и балансировки. | 3/4"F x 18 | 14.19 | 5 | 50
Раздел 1. Регулирующая арматура для радиаторов | Клапаны для стальных панельных радиаторов | R387 | R387X012 | Узел нижнего подключения прямой, для двухтрубных систем | Узел нижнего подключения стальных панельных радиаторов, прямой, для двухтрубных систем. Содержит отсечной клапан для перекрытия и балансировки. | 1/2M" x 3/4"E | 18.79 | 5 | 50
Раздел 1. Регулирующая арматура для радиаторов | Клапаны для стальных панельных радиаторов | R387 | R387X002 | Узел нижнего подключения прямой, для двухтрубных систем | Узел нижнего подключения стальных панельных радиаторов, прямой, для двухтрубных систем. Содержит отсечной клапан для перекрытия и балансировки. | 3/4"F x 3/4"E | 14.19 | 5 | 50
Раздел 1. Регулирующая арматура для радиаторов | Клапаны для стальных панельных радиаторов | R387L | R387LX001 | Узел нижнего подключения прямой, для двухтрубных систем, компактный | Узел нижнего подключения стальных панельных радиаторов, прямой, для двухтрубных систем. Компактное исполнение. Содержит отсечной клапан для перекрытия и балансировки. | 3/4"F x 18 | 11.98 | 0 | 50
Раздел 1. Регулирующая арматура для радиаторов | Клапаны для стальных панельных радиаторов | R387L | R387LX002 | Узел нижнего подключения прямой, для двухтрубных систем, компактный | Узел нижнего подключения стальных панельных радиаторов, прямой, для двухтрубных систем. Компактное исполнение. Содержит отсечной клапан для перекрытия и балансировки. | 3/4"F x 3/4"E | 11.94 | 0 | 50
Раздел 1. Регулирующая арматура для радиаторов | Клапаны для стальных панельных радиаторов | R387L | R387LX011 | Узел нижнего подключения прямой, для двухтрубных систем, компактный | Узел нижнего подключения стальных панельных радиаторов, прямой, для двухтрубных систем. Компактное исполнение. Содержит отсечной клапан для перекрытия и балансировки. | 1/2"M x 18 | 15.66 | 0 | 50
Раздел 1. Регулирующая арматура для радиаторов | Клапаны для стальных панельных радиаторов | R387L | R387LX012 | Узел нижнего подключения прямой, для двухтрубных систем, компактный | Узел нижнего подключения стальных панельных радиаторов, прямой, для двухтрубных систем. Компактное исполнение. Содержит отсечной клапан для перекрытия и балансировки. | 1/2"M x 3/4"E | 15.62 | 0 | 50
Раздел 1. Регулирующая арматура для радиаторов | Клапаны для стальных панельных радиаторов | R388 | R388X001 | Узел нижнего подключения угловой, для двухтрубных систем | Узел нижнего подключения стальных панельных радиаторов, угловой, для двухтрубных систем. Содержит отсечной клапан для перекрытия и балансировки. | 3/4"F x 18 | 13 | 5 | 50
Раздел 1. Регулирующая арматура для радиаторов | Клапаны для стальных панельных радиаторов | R388 | R388X012 | Узел нижнего подключения угловой, для двухтрубных систем | Узел нижнего подключения стальных панельных радиаторов, угловой, для двухтрубных систем. Содержит отсечной клапан для перекрытия и балансировки. | 1/2"M x 3/4"E | 17.56 | 5 | 50
Раздел 1. Регулирующая арматура для радиаторов | Клапаны для стальных панельных радиаторов | R388 | R388X002 | Узел нижнего подключения угловой, для двухтрубных систем | Узел нижнего подключения стальных панельных радиаторов, угловой, для двухтрубных систем. Содержит отсечной клапан для перекрытия и балансировки. | 3/4"F x 3/4"E | 13 | 5 | 50
Раздел 1. Регулирующая арматура для радиаторов | Клапаны для стальных панельных радиаторов | R388L | R388LX001 | Узел нижнего подключения угловой, для двухтрубных систем, компактный | Узел нижнего подключения стальных панельных радиаторов, угловой, для двухтрубных систем. Компактное исполнение. Содержит отсечной клапан для перекрытия и балансировки. | 3/4"F x 18 | 12.4 | 0 | 50
Раздел 1. Регулирующая арматура для радиаторов | Клапаны для стальных панельных радиаторов | R388L | R388LX002 | Узел нижнего подключения угловой, для двухтрубных систем, компактный | Узел нижнего подключения стальных панельных радиаторов, угловой, для двухтрубных систем. Компактное исполнение. Содержит отсечной клапан для перекрытия и балансировки. | 3/4"F x 3/4"E | 11.85 | 0 | 50
Раздел 1. Регулирующая арматура для радиаторов | Клапаны для стальных панельных радиаторов | R388L | R388LX011 | Узел нижнего подключения угловой, для двухтрубных систем, компактный | Узел нижнего подключения стальных панельных радиаторов, угловой, для двухтрубных систем. Компактное исполнение. Содержит отсечной клапан для перекрытия и балансировки. | 1/2"M x 18 | 15.4 | 0 | 50
Раздел 1. Регулирующая арматура для радиаторов | Клапаны для стальных панельных радиаторов | R388L | R388LX012 | Узел нижнего подключения угловой, для двухтрубных систем, компактный | Узел нижнего подключения стальных панельных радиаторов, угловой, для двухтрубных систем. Компактное исполнение. Содержит отсечной клапан для перекрытия и балансировки. | 1/2"M x 3/4"E | 15.4 | 0 | 50
Раздел 1. Регулирующая арматура для радиаторов | Клапаны для стальных панельных радиаторов | R383 | R383X001 | Узел нижнего подключения прямой, для одно- и двухтрубных систем | Узел нижнего подключения стальных панельных радиаторов, прямой, для одно- и двухтрубных систем. Содержит отсечной клапан для для перекрытия и балансировки, и байпасс. С возможностью слива. | 3/4"F x 18 | 26.04 | 4 | 20
Раздел 1. Регулирующая арматура для радиаторов | Клапаны для стальных панельных радиаторов | R383 | R383X002 | Узел нижнего подключения прямой, для одно- и двухтрубных систем | Узел нижнего подключения стальных панельных радиаторов, прямой, для одно- и двухтрубных систем. Содержит отсечной клапан для для перекрытия и балансировки, и байпасс. С возможностью слива. | 3/4"F x 3/4"E | 26.04 | 4 | 20
Раздел 1. Регулирующая арматура для радиаторов | Клапаны для стальных панельных радиаторов | R383 | R383X011 | Узел нижнего подключения прямой, для одно- и двухтрубных систем | Узел нижнего подключения стальных панельных радиаторов, прямой, для одно- и двухтрубных систем. Содержит отсечной клапан для для перекрытия и балансировки, и байпасс. С возможностью слива. | 1/2"M x 18 | 28.72 | 4 | 20
Раздел 1. Регулирующая арматура для радиаторов | Клапаны для стальных панельных радиаторов | R383 | R383X012 | Узел нижнего подключения прямой, для одно- и двухтрубных систем | Узел нижнего подключения стальных панельных радиаторов, прямой, для одно- и двухтрубных систем. Содержит отсечной клапан для для перекрытия и балансировки, и байпасс. С возможностью слива. | 1/2"M x 3/4"E | 31.93 | 4 | 20
Раздел 1. Регулирующая арматура для радиаторов | Клапаны для стальных панельных радиаторов | R384 | R384X001 | Узел нижнего подключения угловой, для одно- и двухтрубных систем | Узел нижнего подключения стальных панельных радиаторов, угловой, для одно- и двухтрубных систем. Содержит отсечной клапан для для перекрытия и балансировки, и байпасс. С возможностью слива. | 3/4"F x 18 | 24.79 | 5 | 25
Раздел 1. Регулирующая арматура для радиаторов | Клапаны для стальных панельных радиаторов | R384 | R384X002 | Узел нижнего подключения угловой, для одно- и двухтрубных систем | Узел нижнего подключения стальных панельных радиаторов, угловой, для одно- и двухтрубных систем. Содержит отсечной клапан для для перекрытия и балансировки, и байпасс. С возможностью слива. | 3/4"F x 3/4"E | 25.24 | 5 | 25
Раздел 1. Регулирующая арматура для радиаторов | Клапаны для стальных панельных радиаторов | R384 | R384X011 | Узел нижнего подключения угловой, для одно- и двухтрубных систем | Узел нижнего подключения стальных панельных радиаторов, угловой, для одно- и двухтрубных систем. Содержит отсечной клапан для для перекрытия и балансировки, и байпасс. С возможностью слива. | 1/2"M x 18 | 27.68 | 5 | 25
Раздел 1. Регулирующая арматура для радиаторов | Клапаны для стальных панельных радиаторов | R384 | R384X012 | Узел нижнего подключения угловой, для одно- и двухтрубных систем | Узел нижнего подключения стальных панельных радиаторов, угловой, для одно- и двухтрубных систем. Содержит отсечной клапан для для перекрытия и балансировки, и байпасс. С возможностью слива. | 1/2"M x 3/4"E | 30.78 | 5 | 25
Раздел 1. Регулирующая арматура для радиаторов | Клапаны для стальных панельных радиаторов | R483 | R483Y001 | Переходник с герметичной прокладкой | Переходник с герметичной прокладкой для узлов нижнего подключения стальных панельных радиаторов R383, R384, R387, R388. | 3/4"E | 0.9 | 50 | 1000
Раздел 1. Регулирующая арматура для радиаторов | Клапаны для стальных панельных радиаторов | R483 | R483Y011 | Переходник с герметичной прокладкой | Переходник с герметичной прокладкой для узлов нижнего подключения стальных панельных радиаторов R383, R384, R387, R388. | 3/4"E пласт. | 0.64 | 50 | 1000
Раздел 1. Регулирующая арматура для радиаторов | Клапаны для стальных панельных радиаторов | R483 | R483Y002 | Переходник с герметичной прокладкой | Переходник с герметичной прокладкой для узлов нижнего подключения стальных панельных радиаторов R383, R384, R387, R388. | 1/2" x 3/4" | 2.3 | 50 | 500
Раздел 1. Регулирующая арматура для радиаторов | Клапаны для стальных панельных радиаторов | R483 | R483Y023 | Переходник с герметичной прокладкой | Переходник с герметичной прокладкой для узлов нижнего подключения стальных панельных радиаторов R383, R384, R387, R388. | 1/2" x 3/4"E | 2.16 | 50 | 200
Раздел 1. Регулирующая арматура для радиаторов | Аксессуары для радиаторов | R200 | R200X001 | Автоматический воздухоотводный клапан | Автоматический воздухоотводный клапан для радиаторов, хромированный. | 1" - прав. | 5.86 | 10 | 100
Раздел 1. Регулирующая арматура для радиаторов | Аксессуары для радиаторов | R200 | R200X002 | Автоматический воздухоотводный клапан | Автоматический воздухоотводный клапан для радиаторов, хромированный. | 1" - лев. | 5.86 | 10 | 100
Раздел 1. Регулирующая арматура для радиаторов | Аксессуары для радиаторов | R200 | R200X003 | Автоматический воздухоотводный клапан | Автоматический воздухоотводный клапан для радиаторов, хромированный. | 1 1/4" - прав. | 8.02 | 5 | 50
Раздел 1. Регулирующая арматура для радиаторов | Аксессуары для радиаторов | R200 | R200X004 | Автоматический воздухоотводный клапан | Автоматический воздухоотводный клапан для радиаторов, хромированный. | 1 1/4" - лев. | 8.02 | 5 | 50
Раздел 1. Регулирующая арматура для радиаторов | Аксессуары для радиаторов | R66A | R66AX000 | Ручной воздухоотводный клапан с рукояткой | Ручной воздухоотводный клапан для радиаторов, с рукояткой, с герметичной прокладкой, хромированный | 1/8" | 1.38 | 50 | 1000
Раздел 1. Регулирующая арматура для радиаторов | Аксессуары для радиаторов | R66A | R66AX001 | Ручной воздухоотводный клапан с рукояткой | Ручной воздухоотводный клапан для радиаторов, с рукояткой, с герметичной прокладкой, хромированный | 1/4" | 1.74 | 50 | 1000
Раздел 1. Регулирующая арматура для радиаторов | Аксессуары для радиаторов | R66A | R66AX002 | Ручной воздухоотводный клапан с рукояткой | Ручной воздухоотводный клапан для радиаторов, с рукояткой, с герметичной прокладкой, хромированный | 3/8" | 1.94 | 50 | 500
Раздел 1. Регулирующая арматура для радиаторов | Аксессуары для радиаторов | R66A | R66AX003 | Ручной воздухоотводный клапан с рукояткой | Ручной воздухоотводный клапан для радиаторов, с рукояткой, с герметичной прокладкой, хромированный | 1/2" | 2.95 | 25 | 250
Раздел 1. Регулирующая арматура для радиаторов | Аксессуары для радиаторов | R90 | R90X001 | Ручной воздухоотводный клапан | Ручной воздухоотводный клапан для радиаторов, хромированная металлическая часть, с герметичной прокладкой. Открытие квадратным ключом, возможность поворота выпускного отверстия. | 1/4" | 2.07 | 100 | 1000
Раздел 1. Регулирующая арматура для радиаторов | Аксессуары для радиаторов | R90 | R90X002 | Ручной воздухоотводный клапан | Ручной воздухоотводный клапан для радиаторов, хромированная металлическая часть, с герметичной прокладкой. Открытие квадратным ключом, возможность поворота выпускного отверстия. | 3/8" | 1.78 | 250 | 500
Раздел 1. Регулирующая арматура для радиаторов | Аксессуары для радиаторов | R90 | R90X003 | Ручной воздухоотводный клапан | Ручной воздухоотводный клапан для радиаторов, хромированная металлическая часть, с герметичной прокладкой. Открытие квадратным ключом, возможность поворота выпускного отверстия. | 1/2" | 1.58 | 200 | 400
Раздел 1. Регулирующая арматура для радиаторов | Аксессуары для радиаторов | R91 | R91X003 | Ручной воздухоотводный клапан латунный | Ручной воздухоотводный клапан для радиаторов, латунный. Открытие квадратным ключом. | 1/2" | 1.67 | 250 | 500
Раздел 1. Регулирующая арматура для радиаторов | Аксессуары для радиаторов | R74 | R74Y001 | Ключ для воздухоотводных клапанов | Ключ для воздухоотводных клапанов R90, R91. | - | 0.66 | 150 | 1500
Раздел 1. Регулирующая арматура для радиаторов | Аксессуары для радиаторов | R92 | R92Y001 | Пробка для радиатора | Заглушка для отопительных приборов, с герметичной прокладкой. | 1/4" | 0.53 | 150 | 1500
Раздел 1. Регулирующая арматура для радиаторов | Аксессуары для радиаторов | R92 | R92Y002 | Пробка для радиатора | Заглушка для отопительных приборов, с герметичной прокладкой. | 3/8" | 0.83 | 100 | 1000
Раздел 1. Регулирующая арматура для радиаторов | Аксессуары для радиаторов | R92 | R92Y003 | Пробка для радиатора | Заглушка для отопительных приборов, с герметичной прокладкой. | 1/2" | 1.05 | 250 | 500
Раздел 1. Регулирующая арматура для радиаторов | Аксессуары для радиаторов | R92 | R92X001 | Пробка для радиатора | Заглушка для отопительных приборов, с герметичной прокладкой. | 1/4" | 0.63 | 150 | 1500
Раздел 1. Регулирующая арматура для радиаторов | Аксессуары для радиаторов | R92 | R92X002 | Пробка для радиатора | Заглушка для отопительных приборов, с герметичной прокладкой. | 3/8" | 0.87 | 100 | 1000
Раздел 1. Регулирующая арматура для радиаторов | Аксессуары для радиаторов | R92 | R92X003 | Пробка для радиатора | Заглушка для отопительных приборов, с герметичной прокладкой. | 1/2" | 1.1 | 250 | 500
Раздел 1. Регулирующая арматура для радиаторов | Аксессуары для радиаторов | R700 | R700Y001 | Спускное устройство для отсечных клапанов R714 и R715 | Спускное устройство для отсечных клапанов R714 и R715, нехромированное. | - | 14.05 | 5 | 50
Раздел 1. Регулирующая арматура для радиаторов | Аксессуары для радиаторов | R173 | R173X002 | Универсальный телескопический отвод | Универсальный телескопический отвод, хромированный. | 3/8" | 5.25 | 50 | 500
Раздел 1. Регулирующая арматура для радиаторов | Аксессуары для радиаторов | R173 | R173X003 | Универсальный телескопический отвод | Универсальный телескопический отвод, хромированный. | 1/2" | 5.36 | 25 | 250
Раздел 1. Регулирующая арматура для радиаторов | Аксессуары для радиаторов | R173 | R173X004 | Универсальный телескопический отвод | Универсальный телескопический отвод, хромированный. | 3/4" | 8.12 | 20 | 200
Раздел 1. Регулирующая арматура для радиаторов | Аксессуары для радиаторов | R173 | R173X005 | Универсальный телескопический отвод | Универсальный телескопический отвод, хромированный. | 1" | 11.5 | 10 | 100
Раздел 1. Регулирующая арматура для радиаторов | Аксессуары для радиаторов | R173 | R173X006 | Универсальный телескопический отвод | Универсальный телескопический отвод, хромированный. | 1 1/4" | 15.95 | 5 | 50
Раздел 1. Регулирующая арматура для радиаторов | Аксессуары для радиаторов | R173 | R173X007 | Универсальный телескопический отвод | Универсальный телескопический отвод, хромированный. | 1/2" редук. 3/8" * | 5.36 | 25 | 250
Раздел 1. Регулирующая арматура для радиаторов | Аксессуары для радиаторов | R173TG | R173X032 | Универсальный телескопический отвод с прокладкой | Универсальный телескопический отвод, с накидной гайкой, хромированный. С герметической прокладкой. | 3/8" | 7.78 | 25 | 250
Раздел 1. Регулирующая арматура для радиаторов | Аксессуары для радиаторов | R173TG | R173X033 | Универсальный телескопический отвод с прокладкой | Универсальный телескопический отвод, с накидной гайкой, хромированный. С герметической прокладкой. | 1/2" | 8.12 | 15 | 150
Раздел 1. Регулирующая арматура для радиаторов | Аксессуары для радиаторов | R173TG | R173X037 | Универсальный телескопический отвод с прокладкой | Универсальный телескопический отвод, с накидной гайкой, хромированный. С герметической прокладкой. | 1/2" редук. 3/8" | 8.12 | 20 | 200
Раздел 1. Регулирующая арматура для радиаторов | Аксессуары для радиаторов | R173P | R173PX003 | Телескопический удлинитель | Телескопический удлинитель, хромированный, с плоским фланцем. | 1/2" | 5.53 | 25 | 250
Раздел 1. Регулирующая арматура для радиаторов | Аксессуары для радиаторов | R173P | R173PX004 | Телескопический удлинитель | Телескопический удлинитель, хромированный, с плоским фланцем. | 3/4" | 8.32 | 20 | 200
Раздел 1. Регулирующая арматура для радиаторов | Аксессуары для радиаторов | R176P | R176PX003 | Удлинитель под адаптер | Удлинитель под адаптер для медной и пластиковой трубы. Длина 30 мм. | 16x16 мм | 5.51 | 25 | 250
Раздел 1. Регулирующая арматура для радиаторов | Аксессуары для радиаторов | R176P | R176PX004 | Удлинитель под адаптер | Удлинитель под адаптер для медной и пластиковой трубы. Длина 30 мм. | 18 x 18 мм | 5.29 | 25 | 250
Раздел 1. Регулирующая арматура для радиаторов | Аксессуары для радиаторов | R176P | R176PX007 | Удлинитель под адаптер | Удлинитель под адаптер для медной и пластиковой трубы. Длина 30 мм. | 3/4"E x 3/4"E | 5.75 | 25 | 250
Раздел 1. Регулирующая арматура для радиаторов | Аксессуары для радиаторов | R176P | R176PY008 | Удлинитель под адаптер | Удлинитель под адаптер для медной и пластиковой трубы. Длина 30 мм. | 3/4"F x 3/4"F | 6.5 | 5 | 30
Раздел 1. Регулирующая арматура для радиаторов | Аксессуары для радиаторов | R573D | R573DY002 | Монтажный фитинг | Соединение для сантехнических систем с внутренней резьбой и переходником. | 1/2"x16 | 7.98 | 5 | 50
Раздел 1. Регулирующая арматура для радиаторов | Аксессуары для радиаторов | R573D | R573DY003 | Монтажный фитинг | Соединение для сантехнических систем с внутренней резьбой и переходником. | 1/2"x18 | 7.98 | 5 | 50
Раздел 1. Регулирующая арматура для радиаторов | Аксессуары для радиаторов | R542 | R542Y001 | Монтажный фитинг с хромированной трубкой | Угловой монтажный фитинг, в пластиковом корпусе, с декоративной розеткой. Медная хромированная трубка длиной 20 см. | 16 x 16 | 13.42 | 10 | 40
Раздел 1. Регулирующая арматура для радиаторов | Аксессуары для радиаторов | R542 | R542Y002 | Монтажный фитинг с хромированной трубкой | Угловой монтажный фитинг, в пластиковом корпусе, с декоративной розеткой. Медная хромированная трубка длиной 20 см. | 18 x 18 | 13.42 | 10 | 40
Раздел 1. Регулирующая арматура для радиаторов | Аксессуары для радиаторов | R543 | R543Y002 | Двойной угловой фитинг с хромированной трубкой | Двойной угловой фитинг, в пластиковом корпусе, с декоративной розеткой. Для узлов нижнего подключения радиаторов. Две медные хромированные трубки длиной 20 см. | 16 x 16 | 29 | 1 | 10
Раздел 1. Регулирующая арматура для радиаторов | Аксессуары для радиаторов | R543 | R543Y003 | Двойной угловой фитинг с хромированной трубкой | Двойной угловой фитинг, в пластиковом корпусе, с декоративной розеткой. Для узлов нижнего подключения радиаторов. Две медные хромированные трубки длиной 20 см. | 18 x 18 | 29 | 1 | 20
Раздел 1. Регулирующая арматура для радиаторов | Аксессуары для радиаторов | R541N | R541NX001 | Медная хромированная трубка | Медная хромированная трубка длиной 20 см. | 1/2" x 16 | 7.88 | 10 | 100
Раздел 1. Регулирующая арматура для радиаторов | Аксессуары для радиаторов | R544 | R544Y002 | Двойной монтажный фитинг | Двойное соединение для сантехнических систем с внутренней резьбой и переходником | 1/2"x16 | 16.1 | 5 | 30
Раздел 1. Регулирующая арматура для радиаторов | Аксессуары для радиаторов | R544 | R544Y003 | Двойной монтажный фитинг | Двойное соединение для сантехнических систем с внутренней резьбой и переходником | 1/2"x18 | 16.1 | 5 | 30
Раздел 1. Регулирующая арматура для радиаторов | Аксессуары для радиаторов | R577D | R577DY001 | Вспомогательная деталь | Вспомогательная деталь, используемая при монтаже R573D. | 1/2" | 4.21 | 10 | 100
Раздел 1. Регулирующая арматура для радиаторов | Аксессуары для радиаторов | R542N | R542NY001 | Монтажный фитинг с хромированной трубкой | Угловой монтажный фитинг, в пластиковом корпусе, с декоративной розеткой. Медная хромированная трубка длиной 20 см. | 1/2" x 16 | 17.63 | 10 | 40
Раздел 1. Регулирующая арматура для радиаторов | Аксессуары для радиаторов | R175A | R175AY001 | Декоративная розетка | Фасадная декоративная розетка для трубы. | 12-18 мм | 1.17 | 1 | 25
Раздел 1. Регулирующая арматура для радиаторов | Аксессуары для радиаторов | R175B | R175BY001 | Двойная декоративная розетка с базой 35 мм | Крышка декоративная для узлов нижнего подключения для одно-двухтрубных систем. Межосевое расстояние 35 мм для клапанов с подсоединительным размером 16 мм. | 35 мм | 1.56 | 1 | 20
Раздел 1. Регулирующая арматура для радиаторов | Аксессуары для радиаторов | R175C | R175CY001 | Двойная декоративная розетка с базой 50 мм | Крышка декоративная для узлов нижнего подключения для одно-двухтрубных систем. Межосевое расстояние 50 мм для клапанов с подсоединительным размером 50 мм. | 50 мм | 1.56 | 1 | 20
Раздел 1. Регулирующая арматура для радиаторов | Аксессуары для радиаторов | R453H | R453HY011 | Адаптер для соединения Giacomini Clip-Clap | Адаптер для соединения Giacomini Clip-Clap, для головок K470H и R468H. | для терм. гол. | 1.5 | 50 | 250
Раздел 1. Регулирующая арматура для радиаторов | Аксессуары для радиаторов | R453H | R453HY012 | Адаптер для соединения Giacomini Clip-Clap | Адаптер для соединения Giacomini Clip-Clap, для головок K470H и R468H. | для K470H | 1.51 | 50 | 250
Раздел 1. Регулирующая арматура для радиаторов | Аксессуары для радиаторов | R167C | R167CX001 | Переходник для термоголовки | Переходник для термоголовок Giacomini “Clip-Clap” на клапан Danfoss. |  | 3.12 | 25 | 250
Раздел 1. Регулирующая арматура для радиаторов | Аксессуары для радиаторов | R455C | R455CY001 | Антивандальная оболочка для термоголовок R470 | Антивандальная разъемная оболочка для термостатических головок R470. Принадлежности: R454DY001: Болт для оболочки, R73CY004: Специальный ключ для монтажа. | - | 9.27 | 1 | 100
Раздел 1. Регулирующая арматура для радиаторов | Аксессуары для радиаторов | R455C-1 | R455CY101 | Антивандальная оболочка для термоголовок R470H | Антивандальная разъемная оболочка для термостатических головок R470H. | - | 9.54 | 1 | 50
Раздел 1. Регулирующая арматура для радиаторов | Аксессуары для радиаторов | R455D | R455DY001 | Антивандальная оболочка для термоголовок R460 | Антивандальная разъемная оболочка для термостатических головок R460. | - | 9.54 | 1 | 100
Раздел 1. Регулирующая арматура для радиаторов | Аксессуары для радиаторов | R455D-1 | R455DY101 | Антивандальная оболочка для термоголовок R460H | Антивандальная разъемная оболочка для термостатических головок R460H. | - | 9.54 | 1 | 50
Раздел 1. Регулирующая арматура для радиаторов | Аксессуары для радиаторов | R454 | R454Y001 | Антивандальное кольцо | Антивандальное кольцо для термостатических головок | для R462, R462L, R463 | 1.25 | 40 | 200
Раздел 1. Регулирующая арматура для радиаторов | Аксессуары для радиаторов | R454 | R454Y002 | Антивандальное кольцо | Антивандальное кольцо для термостатических головок | для R460, R468, R470 | 2.67 | 40 | 0
Раздел 1. Регулирующая арматура для радиаторов | Аксессуары для радиаторов | R454 | R454Y003 | Антивандальное кольцо | Антивандальное кольцо для термостатических головок | для R460, R468, R470 (антиванд.) | 3.57 | 30 | 0
Раздел 1. Регулирующая арматура для радиаторов | Аксессуары для радиаторов | R454D | R454DY001 | Винт для антивандальных оболочек R455C | Винт для антивандальных оболочек R455C. | M4 x 12 | 1.14 | 1 | 0
Раздел 1. Регулирующая арматура для радиаторов | Аксессуары для радиаторов | R73C | R73CY004 | Ключ-торкс 4 мм. | Ключ-торкс 4 мм для снятия и установки антивандальной защитной оболочки R455C. | 4 мм TORX | 3.88 | 1 | 0
Раздел 1. Регулирующая арматура для радиаторов | Аксессуары для радиаторов | R73C | R73CY014 | Ключ-торкс 4 мм. | Ключ-торкс 4 мм для снятия и установки антивандальной защитной оболочки R455C. | для R454Y003 | 23.54 | 1 | 100
Раздел 1. Регулирующая арматура для радиаторов | Аксессуары для радиаторов | R400 | R400Y001 | Ключ для замены вентильной вставки | Ключ для замены вентильных вставок без опорожнения системы. | для вставок TG | 67.62 | 1 | 25
Раздел 1. Регулирующая арматура для радиаторов | Аксессуары для радиаторов | R400 | R400DBX001 | Ключ для замены вентильной вставки | Ключ для замены вентильных вставок без опорожнения системы. | для вставок DB | 239.11 | 1 | 0
Раздел 1. Регулирующая арматура для радиаторов | Аксессуары для радиаторов | R400 | R453Y001 | Ключ для замены вентильной вставки | Ключ для замены вентильных вставок P12AX004 и P12AX011 без опорожнения системы. | кольцо для R400 | 1.05 | 100 | 1000
Раздел 1. Регулирующая арматура для радиаторов | Аксессуары для радиаторов | R79B | R79BY001 | Универсальный ключ для отводов | Универсальный ключ для всех отводов от 3/8" до 1"1/4. | от 3/8" до 1 1/4" | 100.28 | 1 | 25
Раздел 1. Регулирующая арматура для радиаторов | Аксессуары для радиаторов | P56T | P56TY001 | Ключ для замены вентильной вставки | Ключ для замены встроенной вентильной вставки комплекта T439L. | - | 57.18 | 1 | 100
Раздел 1. Регулирующая арматура для радиаторов | Аксессуары для радиаторов | R831 | R831Y001 | Жидкое средство с защитным эффектом | Жидкое средство с защитным и артикоррозийным эффектом для отопительных систем. | для нов. сист. | 29.48 | 1 | 8 |  | !
Раздел 1. Регулирующая арматура для радиаторов | Аксессуары для радиаторов | R831 | R831Y002 | Жидкое средство с защитным эффектом | Жидкое средство с защитным и артикоррозийным эффектом для отопительных систем. | для сущ. сист. | 25.41 | 1 | 8 |  | !
Раздел 1. Регулирующая арматура для радиаторов | Комплектующие для радиаторных клапанов | P12A | P12AX011 | Вентильная вставка | Вентильная вставка для клапанов термостатических. | 3/8" - 1/2" - 3/4" | 4.07 | 1 | 50
Раздел 1. Регулирующая арматура для радиаторов | Комплектующие для радиаторных клапанов | P12A | P12AX003 | Вентильная вставка | Вентильная вставка для клапанов термостатических. | 1" | 8.99 | 1 | 50
Раздел 1. Регулирующая арматура для радиаторов | Комплектующие для радиаторных клапанов | P12A | P12AX004 | Вентильная вставка | Вентильная вставка для клапанов термостатических. | 1/2" | 4.11 | 1 | 50
Раздел 1. Регулирующая арматура для радиаторов | Комплектующие для радиаторных клапанов | P12A | P12AX006 | Вентильная вставка | Вентильная вставка для клапанов термостатических. | 3/8" - 1/2" - 3/4" PTG | 10.72 | 1 | 50
Раздел 1. Регулирующая арматура для радиаторов | Комплектующие для радиаторных клапанов | P12ADB | P12ADBX001 | Вентильная вставка c дин. балансировкой | Вентильная вставка для клапанов термостатических и коллекторов, с динамической балансировкой (тип DB) | 3/8" - 1/2" (низ. расх.) | 15.72 | 1 | 50
Раздел 1. Регулирующая арматура для радиаторов | Комплектующие для радиаторных клапанов | P12ADB | P12ADBX002 | Вентильная вставка c дин. балансировкой | Вентильная вставка для клапанов термостатических и коллекторов, с динамической балансировкой (тип DB) | 3/8" - 1/2" (выс. расх.) | 15.72 | 1 | 50
Раздел 1. Регулирующая арматура для радиаторов | Комплектующие для радиаторных клапанов | P12HDB | P12HDBX001 | Вентильная вставка c дин. балансировкой, резьб. соединение головки | Вентильная вставка для клапанов термостатических и коллекторов, с динамической балансировкой (тип DB), подключение термостатической головки - резьба 30х1,5мм | 3/8" - 1/2" (низ. расх.) | 17.3 | 1 | 50 | *
Раздел 1. Регулирующая арматура для радиаторов | Комплектующие для радиаторных клапанов | P12HDB | P12HDBX002 | Вентильная вставка c дин. балансировкой, резьб. соединение головки | Вентильная вставка для клапанов термостатических и коллекторов, с динамической балансировкой (тип DB), подключение термостатической головки - резьба 30х1,5мм | 3/8" - 1/2" (выс. расх.) | 17.3 | 1 | 50 | *
Раздел 1. Регулирующая арматура для радиаторов | Комплектующие для радиаторных клапанов | R450TG | R450X012 | Микрометрический маховик | Микрометрический маховик для термостатических клапанов серии GIACOTECH. | - | 2.24 | 10 | 100
Раздел 1. Регулирующая арматура для радиаторов | Комплектующие для радиаторных клапанов | R450TG | R450X016 | Микрометрический маховик | Микрометрический маховик для термостатических клапанов серии GIACOTECH. | - | 2.01 | 10 | 100
Раздел 1. Регулирующая арматура для радиаторов | Комплектующие для радиаторных клапанов | T450C | T450CX012 | Блестящий хромированный маховик | Блестящий хромированный маховик. | 3/8" - 1/2" | 8.04 | 10 | 100
Раздел 1. Регулирующая арматура для радиаторов | Комплектующие для радиаторных клапанов | P22B-1 | P22BY007 | Маховик | Маховик-рукоятка для ручных клапанов R5A, R6A, R25A, R27A. | 3/8" - 1/2" | 1.38 | 20 | 200
Раздел 1. Регулирующая арматура для радиаторов | Комплектующие для радиаторных клапанов | P22B-1 | P22BY008 | Маховик | Маховик-рукоятка для ручных клапанов R5A, R6A, R25A, R27A. | 3/4" - 1" | 2.07 | 10 | 100
Раздел 1. Регулирующая арматура для радиаторов | Комплектующие для радиаторных клапанов | P22B-1 | P22BY009 | Маховик | Маховик-рукоятка для ручных клапанов R5A, R6A, R25A, R27A. | 1 1/4" | 2.32 | 10 | 100
Раздел 1. Регулирующая арматура для радиаторов | Комплектующие для радиаторных клапанов | T22C | T22CX007 | Маховик хромированный | Блестящий хромированный маховик для ручной регулировки. | 3/8" - 1/2" | 4.63 | 5 | 125
Раздел 1. Регулирующая арматура для радиаторов | Комплектующие для радиаторных клапанов | P26A | P26AX004 | Хромированный колпачок | Хромированный колпачок для R14A, R15A, R29A, R31A. | 3/4" | 1.88 | 50 | 0
Раздел 1. Регулирующая арматура для радиаторов | Комплектующие для радиаторных клапанов | P26A | P26AX005 | Хромированный колпачок | Хромированный колпачок для R14A, R15A, R29A, R31A. | 1" | 3.82 | 25 | 0
Раздел 1. Регулирующая арматура для радиаторов | Комплектующие для радиаторных клапанов | P26A | P26AX006 | Хромированный колпачок | Хромированный колпачок для R14A, R15A, R29A, R31A. | 1 1/4" | 4.85 | 1 | 0
Раздел 1. Регулирующая арматура для радиаторов | Комплектующие для радиаторных клапанов | P26A | P26PY012 | Хромированный колпачок | Хромированный колпачок для R14A, R15A, R29A, R31A. | 3/8" | 0.9 | 50 | 500
Раздел 1. Регулирующая арматура для радиаторов | Комплектующие для радиаторных клапанов | P26A | P26PY013 | Хромированный колпачок | Хромированный колпачок для R14A, R15A, R29A, R31A. | 1/2" | 0.98 | 50 | 500
Раздел 1. Регулирующая арматура для радиаторов | Комплектующие для радиаторных клапанов | T26C | T26CX003 | Хромированный полированный колпачок | Блестящий хромированный колпачок (T29, T31C). | 1/2" | 8.61 | 20 | 0
Раздел 1. Регулирующая арматура для радиаторов | Комплектующие для радиаторных клапанов | P15TG | P15TGX002 | Хромированный отвод с накидной гайкой | Хромированный отвод с уплотнительным кольцом и накидной гайкой. | 3/8" | 5.15 | 25 | 250
Раздел 1. Регулирующая арматура для радиаторов | Комплектующие для радиаторных клапанов | P15TG | P15TGX003 | Хромированный отвод с накидной гайкой | Хромированный отвод с уплотнительным кольцом и накидной гайкой. | 1/2" x 3/8" | 5.64 | 25 | 250
Раздел 1. Регулирующая арматура для радиаторов | Комплектующие для радиаторных клапанов | P15TG | P15TGX004 | Хромированный отвод с накидной гайкой | Хромированный отвод с уплотнительным кольцом и накидной гайкой. | 1/2" | 5.85 | 25 | 250
Раздел 1. Регулирующая арматура для радиаторов | Комплектующие для радиаторных клапанов | P15 | P15Y002 | Отвод нехромированный | Отвод нехромированный. | 3/8" | 1.95 | 100 | 0
Раздел 1. Регулирующая арматура для радиаторов | Комплектующие для радиаторных клапанов | P15 | P15Y003 | Отвод нехромированный | Отвод нехромированный. | 1/2" | 1.84 | 50 | 500
Раздел 1. Регулирующая арматура для радиаторов | Комплектующие для радиаторных клапанов | P15 | P15Y004 | Отвод нехромированный | Отвод нехромированный. | 3/4" | 3.15 | 25 | 250
Раздел 1. Регулирующая арматура для радиаторов | Комплектующие для радиаторных клапанов | P15 | P15Y005 | Отвод нехромированный | Отвод нехромированный. | 1" | 5.53 | 25 | 250
Раздел 1. Регулирующая арматура для радиаторов | Комплектующие для радиаторных клапанов | P15 | P15Y006 | Отвод нехромированный | Отвод нехромированный. | 1 1/4" | 8.28 | 5 | 50
Раздел 1. Регулирующая арматура для радиаторов | Комплектующие для радиаторных клапанов | P15-2 | P15X002 | Отвод хромированный | Отвод хромированный. | 3/8" | 2.01 | 100 | 1000
Раздел 1. Регулирующая арматура для радиаторов | Комплектующие для радиаторных клапанов | P15-2 | P15X003 | Отвод хромированный | Отвод хромированный. | 1/2" | 1.95 | 50 | 500
Раздел 1. Регулирующая арматура для радиаторов | Комплектующие для радиаторных клапанов | P15-2 | P15X004 | Отвод хромированный | Отвод хромированный. | 3/4" * | 3.34 | 25 | 250
Раздел 1. Регулирующая арматура для радиаторов | Комплектующие для радиаторных клапанов | P15-2 | P15X005 | Отвод хромированный | Отвод хромированный. | 1" * | 5.79 | 25 | 250
Раздел 1. Регулирующая арматура для радиаторов | Комплектующие для радиаторных клапанов | P15-2 | P15X006 | Отвод хромированный | Отвод хромированный. | 1 1/4" * | 8.68 | 25 | 250
Раздел 1. Регулирующая арматура для радиаторов | Комплектующие для радиаторных клапанов | P18L | P18LX002 | Гайка для прямых фитингов | Гайка для прямых фитингов. | 5/8" x 3/8" | 1.53 | 100 | 1000
Раздел 1. Регулирующая арматура для радиаторов | Комплектующие для радиаторных клапанов | P18L | P18LX003 | Гайка для прямых фитингов | Гайка для прямых фитингов. | 3/4" x 1/2" | 1.74 | 50 | 500
Раздел 1. Регулирующая арматура для радиаторов | Комплектующие для радиаторных клапанов | P18L | P18LX004 | Гайка для прямых фитингов | Гайка для прямых фитингов. | 1" x 3/4" | 3.34 | 50 | 500
Раздел 1. Регулирующая арматура для радиаторов | Комплектующие для радиаторных клапанов | P18L | P18LX005 | Гайка для прямых фитингов | Гайка для прямых фитингов. | 1 1/4" x 1" | 4.11 | 25 | 250
Раздел 1. Регулирующая арматура для радиаторов | Комплектующие для радиаторных клапанов | P18L | P18LX006 | Гайка для прямых фитингов | Гайка для прямых фитингов. | 1 1/2" x 1 1/4" | 5.79 | 1 | 100
Раздел 1. Регулирующая арматура для радиаторов | Комплектующие для радиаторных клапанов | P18L | P18LX013 | Гайка для прямых фитингов | Гайка для прямых фитингов. | R437 - R440 | 2.4 | 100 | 1000
Раздел 1. Регулирующая арматура для радиаторов | Комплектующие для радиаторных клапанов | P18L | P18LX023 | Гайка для прямых фитингов | Гайка для прямых фитингов. | R356 - R357 - R358 | 1.95 | 100 | 1000
Раздел 1. Регулирующая арматура для радиаторов | Комплектующие для радиаторных клапанов | P18L | P18LY002 | Гайка для прямых фитингов | Гайка для прямых фитингов. | 5/8" x 3/8" | 1.45 | 100 | 1000
Раздел 1. Регулирующая арматура для радиаторов | Комплектующие для радиаторных клапанов | P18L | P18LY003 | Гайка для прямых фитингов | Гайка для прямых фитингов. | 3/4" x 1/2" | 1.65 | 50 | 500
Раздел 1. Регулирующая арматура для радиаторов | Комплектующие для радиаторных клапанов | P18L | P18LY004 | Гайка для прямых фитингов | Гайка для прямых фитингов. | 1" x 3/4" | 3.15 | 50 | 500
Раздел 1. Регулирующая арматура для радиаторов | Комплектующие для радиаторных клапанов | P18L | P18LY005 | Гайка для прямых фитингов | Гайка для прямых фитингов. | 1 1/4" x 1" | 3.82 | 25 | 250
Раздел 1. Регулирующая арматура для радиаторов | Комплектующие для радиаторных клапанов | P18L | P18LY006 | Гайка для прямых фитингов | Гайка для прямых фитингов. | 1 1/2" x 1 1/4" | 5.84 | 100 | 100
Раздел 1. Регулирующая арматура для радиаторов | Комплектующие для радиаторных клапанов | P18L | P18LY033 | Гайка для прямых фитингов | Гайка для прямых фитингов. | 3/4" R37 1/2" GL | 2.78 | 50 | 500
Раздел 1. Регулирующая арматура для радиаторов | Комплектующие для радиаторных клапанов | P18L | P18LY034 | Гайка для прямых фитингов | Гайка для прямых фитингов. | 1" R37 3/4" GL | 4.11 | 50 | 500
Раздел 1. Регулирующая арматура для радиаторов | Комплектующие для радиаторных клапанов | P18L | P18LY042 | Гайка для прямых фитингов | Гайка для прямых фитингов. | 5/8" DIN | 1.45 | 1 | 0
Раздел 1. Регулирующая арматура для радиаторов | Комплектующие для радиаторных клапанов | P18L | P18LY043 | Гайка для прямых фитингов | Гайка для прямых фитингов. | 3/4" DIN | 1.65 | 1 | 0
Раздел 1. Регулирующая арматура для радиаторов | Комплектующие для радиаторных клапанов | P18L | P18LY044 | Гайка для прямых фитингов | Гайка для прямых фитингов. | 1" DIN | 2.96 | 1 | 0
Раздел 1. Регулирующая арматура для радиаторов | Комплектующие для радиаторных клапанов | T18C | T18CX003 | Блестящая хромированная гайка | Блестящая хромированная гайка. | 3/4" x 1/2" | 6.85 | 20 | 0
Раздел 1. Регулирующая арматура для радиаторов | Комплектующие для радиаторных клапанов | P16-1 | P16Y001 | Разделитель потока | Разделитель потока для R356B1, R356M1, R357B1, R357M1, R358B1, R358M1. | - | 1.03 | 100 | 1000
Раздел 1. Регулирующая арматура для радиаторов | Комплектующие для радиаторных клапанов | P16-2 | P16Y002 | Разделитель потока | Разделитель потока для R356B, R356M, R357B, R357M, R358B, R358M. | - | 1.31 | 100 | 1000
Раздел 1. Регулирующая арматура для радиаторов | Комплектующие для радиаторных клапанов | P16-3 | P16Y003 | Разделитель потока | Разделитель потока для R440 и R437. | - | 1.03 | 200 | 1000
Раздел 2. Коллекторы и коллекторные сборки | Распределительные коллекторы для отопления | R551 | R551Y022 | Коллектор с внутренней резьбой | Коллектор распределительный латунный Ду20 - Ду50, с внутренней резьбой. | 3/4" x 1/2" /2 дист. 50 мм | 13.08 | 1 | 50
Раздел 2. Коллекторы и коллекторные сборки | Распределительные коллекторы для отопления | R551 | R551Y023 | Коллектор с внутренней резьбой | Коллектор распределительный латунный Ду20 - Ду50, с внутренней резьбой. | 3/4" x 1/2" /3 дист. 50 мм | 19.69 | 1 | 50
Раздел 2. Коллекторы и коллекторные сборки | Распределительные коллекторы для отопления | R551 | R551Y024 | Коллектор с внутренней резьбой | Коллектор распределительный латунный Ду20 - Ду50, с внутренней резьбой. | 3/4" x 1/2" /4 дист. 50 мм | 26.17 | 1 | 10
Раздел 2. Коллекторы и коллекторные сборки | Распределительные коллекторы для отопления | R551 | R551Y025 | Коллектор с внутренней резьбой | Коллектор распределительный латунный Ду20 - Ду50, с внутренней резьбой. | 3/4" x 1/2" /5 дист. 50 мм | 32.81 | 1 | 10
Раздел 2. Коллекторы и коллекторные сборки | Распределительные коллекторы для отопления | R551 | R551Y026 | Коллектор с внутренней резьбой | Коллектор распределительный латунный Ду20 - Ду50, с внутренней резьбой. | 3/4" x 1/2" /6 дист. 50 мм | 39.39 | 1 | 10
Раздел 2. Коллекторы и коллекторные сборки | Распределительные коллекторы для отопления | R551 | R551Y027 | Коллектор с внутренней резьбой | Коллектор распределительный латунный Ду20 - Ду50, с внутренней резьбой. | 3/4" x 1/2" /7 дист. 50 мм | 46.85 | 1 | 15
Раздел 2. Коллекторы и коллекторные сборки | Распределительные коллекторы для отопления | R551 | R551Y028 | Коллектор с внутренней резьбой | Коллектор распределительный латунный Ду20 - Ду50, с внутренней резьбой. | 3/4" x 1/2" /8 дист. 50 мм | 53.48 | 1 | 15
Раздел 2. Коллекторы и коллекторные сборки | Распределительные коллекторы для отопления | R551 | R551Y029 | Коллектор с внутренней резьбой | Коллектор распределительный латунный Ду20 - Ду50, с внутренней резьбой. | 3/4" x 1/2" /9 дист. 50 мм | 60.23 | 1 | 15
Раздел 2. Коллекторы и коллекторные сборки | Распределительные коллекторы для отопления | R551 | R551Y030 | Коллектор с внутренней резьбой | Коллектор распределительный латунный Ду20 - Ду50, с внутренней резьбой. | 3/4" x 1/2" /10 дист. 50 мм | 67.51 | 1 | 0
Раздел 2. Коллекторы и коллекторные сборки | Распределительные коллекторы для отопления | R551 | R551Y031 | Коллектор с внутренней резьбой | Коллектор распределительный латунный Ду20 - Ду50, с внутренней резьбой. | 3/4" x 1/2" /11 дист. 50 мм | 74.23 | 1 | 0
Раздел 2. Коллекторы и коллекторные сборки | Распределительные коллекторы для отопления | R551 | R551Y032 | Коллектор с внутренней резьбой | Коллектор распределительный латунный Ду20 - Ду50, с внутренней резьбой. | 3/4" x 1/2" /12 дист. 50 мм | 81.02 | 1 | 10
Раздел 2. Коллекторы и коллекторные сборки | Распределительные коллекторы для отопления | R551 | R551Y062 | Коллектор с внутренней резьбой | Коллектор распределительный латунный Ду20 - Ду50, с внутренней резьбой. | 1" x 1/2" /2 дист. 50 мм | 14.19 | 1 | 15
Раздел 2. Коллекторы и коллекторные сборки | Распределительные коллекторы для отопления | R551 | R551Y063 | Коллектор с внутренней резьбой | Коллектор распределительный латунный Ду20 - Ду50, с внутренней резьбой. | 1" x 1/2" /3 дист. 50 мм | 21.22 | 1 | 12
Раздел 2. Коллекторы и коллекторные сборки | Распределительные коллекторы для отопления | R551 | R551Y064 | Коллектор с внутренней резьбой | Коллектор распределительный латунный Ду20 - Ду50, с внутренней резьбой. | 1" x 1/2" /4 дист. 50 мм | 28.22 | 1 | 6
Раздел 2. Коллекторы и коллекторные сборки | Распределительные коллекторы для отопления | R551 | R551Y065 | Коллектор с внутренней резьбой | Коллектор распределительный латунный Ду20 - Ду50, с внутренней резьбой. | 1" x 1/2" /5 дист. 50 мм | 35.28 | 1 | 8
Раздел 2. Коллекторы и коллекторные сборки | Распределительные коллекторы для отопления | R551 | R551Y066 | Коллектор с внутренней резьбой | Коллектор распределительный латунный Ду20 - Ду50, с внутренней резьбой. | 1" x 1/2" /6 дист. 50 мм | 42.37 | 1 | 8
Раздел 2. Коллекторы и коллекторные сборки | Распределительные коллекторы для отопления | R551 | R551Y067 | Коллектор с внутренней резьбой | Коллектор распределительный латунный Ду20 - Ду50, с внутренней резьбой. | 1" x 1/2" /7 дист. 50 мм | 50.37 | 1 | 10
Раздел 2. Коллекторы и коллекторные сборки | Распределительные коллекторы для отопления | R551 | R551Y068 | Коллектор с внутренней резьбой | Коллектор распределительный латунный Ду20 - Ду50, с внутренней резьбой. | 1" x 1/2" /8 дист. 50 мм | 57.57 | 1 | 10
Раздел 2. Коллекторы и коллекторные сборки | Распределительные коллекторы для отопления | R551 | R551Y069 | Коллектор с внутренней резьбой | Коллектор распределительный латунный Ду20 - Ду50, с внутренней резьбой. | 1" x 1/2" /9 дист. 50 мм | 64.74 | 1 | 10
Раздел 2. Коллекторы и коллекторные сборки | Распределительные коллекторы для отопления | R551 | R551Y070 | Коллектор с внутренней резьбой | Коллектор распределительный латунный Ду20 - Ду50, с внутренней резьбой. | 1" x 1/2" /10 дист. 50 мм | 72.65 | 1 | 10
Раздел 2. Коллекторы и коллекторные сборки | Распределительные коллекторы для отопления | R551 | R551Y071 | Коллектор с внутренней резьбой | Коллектор распределительный латунный Ду20 - Ду50, с внутренней резьбой. | 1" x 1/2" /11 дист. 50 мм | 79.87 | 1 | 10
Раздел 2. Коллекторы и коллекторные сборки | Распределительные коллекторы для отопления | R551 | R551Y072 | Коллектор с внутренней резьбой | Коллектор распределительный латунный Ду20 - Ду50, с внутренней резьбой. | 1" x 1/2" /12 дист. 50 мм | 87.16 | 1 | 10
Раздел 2. Коллекторы и коллекторные сборки | Распределительные коллекторы для отопления | R551 | R551Y082 | Коллектор с внутренней резьбой | Коллектор распределительный латунный Ду20 - Ду50, с внутренней резьбой. | 1 1/4" x 1/2" /2 дист. 50 мм | 16.98 | 1 | 10
Раздел 2. Коллекторы и коллекторные сборки | Распределительные коллекторы для отопления | R551 | R551Y083 | Коллектор с внутренней резьбой | Коллектор распределительный латунный Ду20 - Ду50, с внутренней резьбой. | 1 1/4" x 1/2" /3 дист. 50 мм | 25.41 | 1 | 10
Раздел 2. Коллекторы и коллекторные сборки | Распределительные коллекторы для отопления | R551 | R551Y084 | Коллектор с внутренней резьбой | Коллектор распределительный латунный Ду20 - Ду50, с внутренней резьбой. | 1 1/4" x 1/2" /4 дист. 50 мм | 33.94 | 1 | 5
Раздел 2. Коллекторы и коллекторные сборки | Распределительные коллекторы для отопления | R551 | R551Y085 | Коллектор с внутренней резьбой | Коллектор распределительный латунный Ду20 - Ду50, с внутренней резьбой. | 1 1/4" x 1/2" /5 дист. 50 мм | 42.41 | 1 | 5
Раздел 2. Коллекторы и коллекторные сборки | Распределительные коллекторы для отопления | R551 | R551Y086 | Коллектор с внутренней резьбой | Коллектор распределительный латунный Ду20 - Ду50, с внутренней резьбой. | 1 1/4" x 1/2" /6 дист. 50 мм | 50.93 | 1 | 5
Раздел 2. Коллекторы и коллекторные сборки | Распределительные коллекторы для отопления | R551 | R551Y087 | Коллектор с внутренней резьбой | Коллектор распределительный латунный Ду20 - Ду50, с внутренней резьбой. | 1 1/4" x 1/2" /7 дист. 50 мм | 60.5 | 1 | 7
Раздел 2. Коллекторы и коллекторные сборки | Распределительные коллекторы для отопления | R551 | R551Y088 | Коллектор с внутренней резьбой | Коллектор распределительный латунный Ду20 - Ду50, с внутренней резьбой. | 1 1/4" x 1/2" /8 дист. 50 мм | 69.17 | 1 | 7
Раздел 2. Коллекторы и коллекторные сборки | Распределительные коллекторы для отопления | R551 | R551Y089 | Коллектор с внутренней резьбой | Коллектор распределительный латунный Ду20 - Ду50, с внутренней резьбой. | 1 1/4" x 1/2" /9 дист. 50 мм | 77.84 | 1 | 7
Раздел 2. Коллекторы и коллекторные сборки | Распределительные коллекторы для отопления | R551 | R551Y090 | Коллектор с внутренней резьбой | Коллектор распределительный латунный Ду20 - Ду50, с внутренней резьбой. | 1 1/4" x 1/2" /10 дист. 50мм | 87.37 | 1 | 7
Раздел 2. Коллекторы и коллекторные сборки | Распределительные коллекторы для отопления | R551 | R551Y091 | Коллектор с внутренней резьбой | Коллектор распределительный латунный Ду20 - Ду50, с внутренней резьбой. | 1 1/4" x 1/2" /11 дист. 50мм | 96.07 | 1 | 6
Раздел 2. Коллекторы и коллекторные сборки | Распределительные коллекторы для отопления | R551 | R551Y092 | Коллектор с внутренней резьбой | Коллектор распределительный латунный Ду20 - Ду50, с внутренней резьбой. | 1 1/4" x 1/2" /12 дист. 50мм | 116.67 | 1 | 5
Раздел 2. Коллекторы и коллекторные сборки | Распределительные коллекторы для отопления | R551 | R551Y102 | Коллектор с внутренней резьбой | Коллектор распределительный латунный Ду20 - Ду50, с внутренней резьбой. | 1 1/4" x 3/4" /2 дист. 70 мм | 25.27 | 1 | 8
Раздел 2. Коллекторы и коллекторные сборки | Распределительные коллекторы для отопления | R551 | R551Y103 | Коллектор с внутренней резьбой | Коллектор распределительный латунный Ду20 - Ду50, с внутренней резьбой. | 1 1/4" x 3/4" /3 дист. 70 мм | 37.99 | 1 | 5
Раздел 2. Коллекторы и коллекторные сборки | Распределительные коллекторы для отопления | R551 | R551Y104 | Коллектор с внутренней резьбой | Коллектор распределительный латунный Ду20 - Ду50, с внутренней резьбой. | 1 1/4" x 3/4" /4 дист. 70 мм | 50.52 | 1 | 5
Раздел 2. Коллекторы и коллекторные сборки | Распределительные коллекторы для отопления | R551 | R551Y105 | Коллектор с внутренней резьбой | Коллектор распределительный латунный Ду20 - Ду50, с внутренней резьбой. | 1 1/4" x 3/4" /5 дист. 70 мм | 63.08 | 1 | 8
Раздел 2. Коллекторы и коллекторные сборки | Распределительные коллекторы для отопления | R551 | R551Y106 | Коллектор с внутренней резьбой | Коллектор распределительный латунный Ду20 - Ду50, с внутренней резьбой. | 1 1/4" x 3/4" /6 дист. 70 мм | 75.78 | 1 | 7
Раздел 2. Коллекторы и коллекторные сборки | Распределительные коллекторы для отопления | R551 | R551Y182 | Коллектор с внутренней резьбой | Коллектор распределительный латунный Ду20 - Ду50, с внутренней резьбой. | 1 1/2" x 1" /2 дист. 100 мм | 60.2 | 1 | 3
Раздел 2. Коллекторы и коллекторные сборки | Распределительные коллекторы для отопления | R551 | R551Y183 | Коллектор с внутренней резьбой | Коллектор распределительный латунный Ду20 - Ду50, с внутренней резьбой. | 1 1/2" x 1" /3 дист. 100 мм | 90.32 | 1 | 3
Раздел 2. Коллекторы и коллекторные сборки | Распределительные коллекторы для отопления | R551 | R551Y184 | Коллектор с внутренней резьбой | Коллектор распределительный латунный Ду20 - Ду50, с внутренней резьбой. | 1 1/2" x 1" /4 дист. 100 мм | 120.25 | 1 | 5
Раздел 2. Коллекторы и коллекторные сборки | Распределительные коллекторы для отопления | R551 | R551Y185 | Коллектор с внутренней резьбой | Коллектор распределительный латунный Ду20 - Ду50, с внутренней резьбой. | 1 1/2" x 1" /5 дист. 100 мм | 150.53 | 1 | 5
Раздел 2. Коллекторы и коллекторные сборки | Распределительные коллекторы для отопления | R551 | R551Y186 | Коллектор с внутренней резьбой | Коллектор распределительный латунный Ду20 - Ду50, с внутренней резьбой. | 1 1/2" x 1" /6 дист. 100 мм | 180.73 | 1 | 3
Раздел 2. Коллекторы и коллекторные сборки | Распределительные коллекторы для отопления | R551 | R551Y187 | Коллектор с внутренней резьбой | Коллектор распределительный латунный Ду20 - Ду50, с внутренней резьбой. | 1 1/2" x 1" /7 дист. 100 мм | 214.76 | 1 | 3
Раздел 2. Коллекторы и коллекторные сборки | Распределительные коллекторы для отопления | R551 | R551Y188 | Коллектор с внутренней резьбой | Коллектор распределительный латунный Ду20 - Ду50, с внутренней резьбой. | 1 1/2" x 1" /8 дист. 100 мм | 245.47 | 1 | 3
Раздел 2. Коллекторы и коллекторные сборки | Распределительные коллекторы для отопления | R551 | R551Y189 | Коллектор с внутренней резьбой | Коллектор распределительный латунный Ду20 - Ду50, с внутренней резьбой. | 1 1/2" x 1" /9 дист. 100 мм | 276.1 | 1 | 2
Раздел 2. Коллекторы и коллекторные сборки | Распределительные коллекторы для отопления | R551 | R551Y190 | Коллектор с внутренней резьбой | Коллектор распределительный латунный Ду20 - Ду50, с внутренней резьбой. | 1 1/2" x 1" /10 дист. 100 м | 310.59 | 1 | 2
Раздел 2. Коллекторы и коллекторные сборки | Распределительные коллекторы для отопления | R551 | R551Y191 | Коллектор с внутренней резьбой | Коллектор распределительный латунный Ду20 - Ду50, с внутренней резьбой. | 1 1/2" x 1" /11 дист. 100 м | 340.87 | 1 | 2
Раздел 2. Коллекторы и коллекторные сборки | Распределительные коллекторы для отопления | R551 | R551Y192 | Коллектор с внутренней резьбой | Коллектор распределительный латунный Ду20 - Ду50, с внутренней резьбой. | 1 1/2" x 1" /12 дист. 100 м | 371.82 | 1 | 0
Раздел 2. Коллекторы и коллекторные сборки | Распределительные коллекторы для отопления | R551 | R551Y162 | Коллектор с внутренней резьбой | Коллектор распределительный латунный Ду20 - Ду50, с внутренней резьбой. | 2" x 1" /2 дист. 100 мм | 72.26 | 1 | 4
Раздел 2. Коллекторы и коллекторные сборки | Распределительные коллекторы для отопления | R551 | R551Y163 | Коллектор с внутренней резьбой | Коллектор распределительный латунный Ду20 - Ду50, с внутренней резьбой. | 2" x 1" /3 дист. 100 мм | 107.74 | 1 | 4
Раздел 2. Коллекторы и коллекторные сборки | Распределительные коллекторы для отопления | R551 | R551Y164 | Коллектор с внутренней резьбой | Коллектор распределительный латунный Ду20 - Ду50, с внутренней резьбой. | 2" x 1" /4 дист. 100 мм | 144.47 | 1 | 2
Раздел 2. Коллекторы и коллекторные сборки | Распределительные коллекторы для отопления | R551 | R551Y165 | Коллектор с внутренней резьбой | Коллектор распределительный латунный Ду20 - Ду50, с внутренней резьбой. | 2" x 1" /5 дист. 100 мм | 179.84 | 1 | 2
Раздел 2. Коллекторы и коллекторные сборки | Распределительные коллекторы для отопления | R551 | R551Y166 | Коллектор с внутренней резьбой | Коллектор распределительный латунный Ду20 - Ду50, с внутренней резьбой. | 2" x 1" /6 дист. 100 мм | 216.9 | 1 | 2
Раздел 2. Коллекторы и коллекторные сборки | Распределительные коллекторы для отопления | R582A | R582AY002 | Коллектор с внутренней резьбой Ду32 | Коллектор распределительный латунный Ду32, с внутренней резьбой. | 1 1/4" x 3/4" /2 | 39.74 | 1 | 20
Раздел 2. Коллекторы и коллекторные сборки | Распределительные коллекторы для отопления | R582A | R582AY003 | Коллектор с внутренней резьбой Ду32 | Коллектор распределительный латунный Ду32, с внутренней резьбой. | 1 1/4" x 3/4" /3 | 58.23 | 1 | 10
Раздел 2. Коллекторы и коллекторные сборки | Распределительные коллекторы для отопления | R582A | R582AY004 | Коллектор с внутренней резьбой Ду32 | Коллектор распределительный латунный Ду32, с внутренней резьбой. | 1 1/4" x 3/4" /4 | 77.73 | 1 | 10
Раздел 2. Коллекторы и коллекторные сборки | Распределительные коллекторы для отопления | R582A | R582AY005 | Коллектор с внутренней резьбой Ду32 | Коллектор распределительный латунный Ду32, с внутренней резьбой. | 1 1/4" x 3/4" /5 | 97.2 | 1 | 10
Раздел 2. Коллекторы и коллекторные сборки | Распределительные коллекторы для отопления | R582A | R582AY006 | Коллектор с внутренней резьбой Ду32 | Коллектор распределительный латунный Ду32, с внутренней резьбой. | 1 1/4" x 3/4" /6 | 122.88 | 1 | 5
Раздел 2. Коллекторы и коллекторные сборки | Распределительные коллекторы для отопления | R551S | R551SY002 | Коллектор с отводами с наружной резьбой | Коллектор распределительный латунный Ду20 - Ду32, с отводами с наружной резьбой. | 3/4" x 18 /2 | 17.74 | 1 | 16
Раздел 2. Коллекторы и коллекторные сборки | Распределительные коллекторы для отопления | R551S | R551SY003 | Коллектор с отводами с наружной резьбой | Коллектор распределительный латунный Ду20 - Ду32, с отводами с наружной резьбой. | 3/4" x 18 /3 | 26.59 | 1 | 15
Раздел 2. Коллекторы и коллекторные сборки | Распределительные коллекторы для отопления | R551S | R551SY004 | Коллектор с отводами с наружной резьбой | Коллектор распределительный латунный Ду20 - Ду32, с отводами с наружной резьбой. | 3/4" x 18 /4 | 35.48 | 1 | 7
Раздел 2. Коллекторы и коллекторные сборки | Распределительные коллекторы для отопления | R551S | R551SY005 | Коллектор с отводами с наружной резьбой | Коллектор распределительный латунный Ду20 - Ду32, с отводами с наружной резьбой. | 3/4" x 18 /5 | 44.37 | 1 | 8
Раздел 2. Коллекторы и коллекторные сборки | Распределительные коллекторы для отопления | R551S | R551SY006 | Коллектор с отводами с наружной резьбой | Коллектор распределительный латунный Ду20 - Ду32, с отводами с наружной резьбой. | 3/4" x 18 /6 | 53.25 | 1 | 6
Раздел 2. Коллекторы и коллекторные сборки | Распределительные коллекторы для отопления | R551S | R551SY007 | Коллектор с отводами с наружной резьбой | Коллектор распределительный латунный Ду20 - Ду32, с отводами с наружной резьбой. | 3/4" x 18 /7 | 63.33 | 1 | 10
Раздел 2. Коллекторы и коллекторные сборки | Распределительные коллекторы для отопления | R551S | R551SY008 | Коллектор с отводами с наружной резьбой | Коллектор распределительный латунный Ду20 - Ду32, с отводами с наружной резьбой. | 3/4" x 18 /8 | 72.39 | 1 | 10
Раздел 2. Коллекторы и коллекторные сборки | Распределительные коллекторы для отопления | R551S | R551SY009 | Коллектор с отводами с наружной резьбой | Коллектор распределительный латунный Ду20 - Ду32, с отводами с наружной резьбой. | 3/4" x 18 /9 | 81.48 | 1 | 10
Раздел 2. Коллекторы и коллекторные сборки | Распределительные коллекторы для отопления | R551S | R551SY010 | Коллектор с отводами с наружной резьбой | Коллектор распределительный латунный Ду20 - Ду32, с отводами с наружной резьбой. | 3/4" x 18 /10 | 91.44 | 1 | 10
Раздел 2. Коллекторы и коллекторные сборки | Распределительные коллекторы для отопления | R551S | R551SY011 | Коллектор с отводами с наружной резьбой | Коллектор распределительный латунный Ду20 - Ду32, с отводами с наружной резьбой. | 3/4" x 18 /11 | 100.62 | 1 | 10
Раздел 2. Коллекторы и коллекторные сборки | Распределительные коллекторы для отопления | R551S | R551SY022 | Коллектор с отводами с наружной резьбой | Коллектор распределительный латунный Ду20 - Ду32, с отводами с наружной резьбой. | 1" x 18 /2 | 21.59 | 1 | 12
Раздел 2. Коллекторы и коллекторные сборки | Распределительные коллекторы для отопления | R551S | R551SY023 | Коллектор с отводами с наружной резьбой | Коллектор распределительный латунный Ду20 - Ду32, с отводами с наружной резьбой. | 1" x 18 /3 | 32.3 | 1 | 10
Раздел 2. Коллекторы и коллекторные сборки | Распределительные коллекторы для отопления | R551S | R551SY024 | Коллектор с отводами с наружной резьбой | Коллектор распределительный латунный Ду20 - Ду32, с отводами с наружной резьбой. | 1" x 18 /4 | 43.03 | 1 | 5
Раздел 2. Коллекторы и коллекторные сборки | Распределительные коллекторы для отопления | R551S | R551SY025 | Коллектор с отводами с наружной резьбой | Коллектор распределительный латунный Ду20 - Ду32, с отводами с наружной резьбой. | 1" x 18 /5 | 53.9 | 1 | 5
Раздел 2. Коллекторы и коллекторные сборки | Распределительные коллекторы для отопления | R551S | R551SY026 | Коллектор с отводами с наружной резьбой | Коллектор распределительный латунный Ду20 - Ду32, с отводами с наружной резьбой. | 1" x 18 /6 | 64.62 | 1 | 5
Раздел 2. Коллекторы и коллекторные сборки | Распределительные коллекторы для отопления | R551S | R551SY027 | Коллектор с отводами с наружной резьбой | Коллектор распределительный латунный Ду20 - Ду32, с отводами с наружной резьбой. | 1" x 18 /7 | 76.95 | 1 | 8
Раздел 2. Коллекторы и коллекторные сборки | Распределительные коллекторы для отопления | R551S | R551SY028 | Коллектор с отводами с наружной резьбой | Коллектор распределительный латунный Ду20 - Ду32, с отводами с наружной резьбой. | 1" x 18 /8 | 87.9 | 1 | 6
Раздел 2. Коллекторы и коллекторные сборки | Распределительные коллекторы для отопления | R551S | R551SY029 | Коллектор с отводами с наружной резьбой | Коллектор распределительный латунный Ду20 - Ду32, с отводами с наружной резьбой. | 1" x 18 /9 | 98.95 | 1 | 8
Раздел 2. Коллекторы и коллекторные сборки | Распределительные коллекторы для отопления | R551S | R551SY030 | Коллектор с отводами с наружной резьбой | Коллектор распределительный латунный Ду20 - Ду32, с отводами с наружной резьбой. | 1" x 18 /10 | 110.92 | 1 | 6
Раздел 2. Коллекторы и коллекторные сборки | Распределительные коллекторы для отопления | R551S | R551SY031 | Коллектор с отводами с наружной резьбой | Коллектор распределительный латунный Ду20 - Ду32, с отводами с наружной резьбой. | 1" x 18 /11 | 122.08 | 1 | 7
Раздел 2. Коллекторы и коллекторные сборки | Распределительные коллекторы для отопления | R551S | R551SY032 | Коллектор с отводами с наружной резьбой | Коллектор распределительный латунный Ду20 - Ду32, с отводами с наружной резьбой. | 1" x 18 /12 | 133.23 | 1 | 7
Раздел 2. Коллекторы и коллекторные сборки | Распределительные коллекторы для отопления | R551S | R551SY042 | Коллектор с отводами с наружной резьбой | Коллектор распределительный латунный Ду20 - Ду32, с отводами с наружной резьбой. | 1 1/4" x 18 /2 | 24.76 | 1 | 8
Раздел 2. Коллекторы и коллекторные сборки | Распределительные коллекторы для отопления | R551S | R551SY043 | Коллектор с отводами с наружной резьбой | Коллектор распределительный латунный Ду20 - Ду32, с отводами с наружной резьбой. | 1 1/4" x 18 /3 | 37.1 | 1 | 4
Раздел 2. Коллекторы и коллекторные сборки | Распределительные коллекторы для отопления | R551S | R551SY044 | Коллектор с отводами с наружной резьбой | Коллектор распределительный латунный Ду20 - Ду32, с отводами с наружной резьбой. | 1 1/4" x 18 /4 | 49.46 | 1 | 4
Раздел 2. Коллекторы и коллекторные сборки | Распределительные коллекторы для отопления | R551S | R551SY045 | Коллектор с отводами с наружной резьбой | Коллектор распределительный латунный Ду20 - Ду32, с отводами с наружной резьбой. | 1 1/4" x 18 /5 | 61.77 | 1 | 4
Раздел 2. Коллекторы и коллекторные сборки | Распределительные коллекторы для отопления | R551S | R551SY046 | Коллектор с отводами с наружной резьбой | Коллектор распределительный латунный Ду20 - Ду32, с отводами с наружной резьбой. | 1 1/4" x 18 /6 | 74.2 | 1 | 3
Раздел 2. Коллекторы и коллекторные сборки | Распределительные коллекторы для отопления | R551S | R551SY047 | Коллектор с отводами с наружной резьбой | Коллектор распределительный латунный Ду20 - Ду32, с отводами с наружной резьбой. | 1 1/4" x 18 /7 | 88.34 | 1 | 5
Раздел 2. Коллекторы и коллекторные сборки | Распределительные коллекторы для отопления | R551S | R551SY048 | Коллектор с отводами с наружной резьбой | Коллектор распределительный латунный Ду20 - Ду32, с отводами с наружной резьбой. | 1 1/4" x 18 /8 | 100.86 | 1 | 5
Раздел 2. Коллекторы и коллекторные сборки | Распределительные коллекторы для отопления | R551S | R551SY049 | Коллектор с отводами с наружной резьбой | Коллектор распределительный латунный Ду20 - Ду32, с отводами с наружной резьбой. | 1 1/4" x 18 /9 | 113.54 | 1 | 5
Раздел 2. Коллекторы и коллекторные сборки | Распределительные коллекторы для отопления | R551S | R551SY050 | Коллектор с отводами с наружной резьбой | Коллектор распределительный латунный Ду20 - Ду32, с отводами с наружной резьбой. | 1 1/4" x 18 /10 | 127.31 | 1 | 6
Раздел 2. Коллекторы и коллекторные сборки | Распределительные коллекторы для отопления | R551S | R551SY051 | Коллектор с отводами с наружной резьбой | Коллектор распределительный латунный Ду20 - Ду32, с отводами с наружной резьбой. | 1 1/4" x 18 /11 | 140.12 | 1 | 5
Раздел 2. Коллекторы и коллекторные сборки | Распределительные коллекторы для отопления | R551S | R551SY052 | Коллектор с отводами с наружной резьбой | Коллектор распределительный латунный Ду20 - Ду32, с отводами с наружной резьбой. | 1 1/4" x 18 /12 | 152.88 | 1 | 5
Раздел 2. Коллекторы и коллекторные сборки | Распределительные коллекторы для отопления | R551S | R551SY062 | Коллектор с отводами с наружной резьбой | Коллектор распределительный латунный Ду20 - Ду32, с отводами с наружной резьбой. | 1" x 3/4"E /2 | 22.55 | 1 | 30
Раздел 2. Коллекторы и коллекторные сборки | Распределительные коллекторы для отопления | R551S | R551SY063 | Коллектор с отводами с наружной резьбой | Коллектор распределительный латунный Ду20 - Ду32, с отводами с наружной резьбой. | 1" x 3/4"E /3 | 33.75 | 1 | 20
Раздел 2. Коллекторы и коллекторные сборки | Распределительные коллекторы для отопления | R551S | R551SY064 | Коллектор с отводами с наружной резьбой | Коллектор распределительный латунный Ду20 - Ду32, с отводами с наружной резьбой. | 1" x 3/4"E /4 | 44.9 | 1 | 20
Раздел 2. Коллекторы и коллекторные сборки | Распределительные коллекторы для отопления | R551S | R551SY065 | Коллектор с отводами с наружной резьбой | Коллектор распределительный латунный Ду20 - Ду32, с отводами с наружной резьбой. | 1" x 3/4"E /5 | 56.18 | 1 | 20
Раздел 2. Коллекторы и коллекторные сборки | Распределительные коллекторы для отопления | R551S | R551SY066 | Коллектор с отводами с наружной резьбой | Коллектор распределительный латунный Ду20 - Ду32, с отводами с наружной резьбой. | 1" x 3/4"E /6 | 67.34 | 1 | 10
Раздел 2. Коллекторы и коллекторные сборки | Распределительные коллекторы для отопления | R551S | R551SY067 | Коллектор с отводами с наружной резьбой | Коллектор распределительный латунный Ду20 - Ду32, с отводами с наружной резьбой. | 1" x 3/4"E /7 | 80.19 | 1 | 10
Раздел 2. Коллекторы и коллекторные сборки | Распределительные коллекторы для отопления | R551S | R551SY068 | Коллектор с отводами с наружной резьбой | Коллектор распределительный латунный Ду20 - Ду32, с отводами с наружной резьбой. | 1" x 3/4"E /8 | 91.65 | 1 | 10
Раздел 2. Коллекторы и коллекторные сборки | Распределительные коллекторы для отопления | R551S | R551SY069 | Коллектор с отводами с наружной резьбой | Коллектор распределительный латунный Ду20 - Ду32, с отводами с наружной резьбой. | 1" x 3/4"E /9 | 103.11 | 1 | 10
Раздел 2. Коллекторы и коллекторные сборки | Распределительные коллекторы для отопления | R551S | R551SY070 | Коллектор с отводами с наружной резьбой | Коллектор распределительный латунный Ду20 - Ду32, с отводами с наружной резьбой. | 1" x 3/4"E /10 | 115.66 | 1 | 10
Раздел 2. Коллекторы и коллекторные сборки | Распределительные коллекторы для отопления | R551S | R551SY071 | Коллектор с отводами с наружной резьбой | Коллектор распределительный латунный Ду20 - Ду32, с отводами с наружной резьбой. | 1" x 3/4"E /11 | 127.59 | 1 | 10
Раздел 2. Коллекторы и коллекторные сборки | Распределительные коллекторы для отопления | R551S | R551SY082 | Коллектор с отводами с наружной резьбой | Коллектор распределительный латунный Ду20 - Ду32, с отводами с наружной резьбой. | 3/4" x 3/4"E /2 | 18.55 | 1 | 30
Раздел 2. Коллекторы и коллекторные сборки | Распределительные коллекторы для отопления | R551S | R551SY083 | Коллектор с отводами с наружной резьбой | Коллектор распределительный латунный Ду20 - Ду32, с отводами с наружной резьбой. | 3/4" x 3/4"E /3 | 27.72 | 1 | 20
Раздел 2. Коллекторы и коллекторные сборки | Распределительные коллекторы для отопления | R551S | R551SY084 | Коллектор с отводами с наружной резьбой | Коллектор распределительный латунный Ду20 - Ду32, с отводами с наружной резьбой. | 3/4" x 3/4"E /4 | 36.98 | 1 | 20
Раздел 2. Коллекторы и коллекторные сборки | Распределительные коллекторы для отопления | R551S | R551SY085 | Коллектор с отводами с наружной резьбой | Коллектор распределительный латунный Ду20 - Ду32, с отводами с наружной резьбой. | 3/4" x 3/4"E /5 | 46.26 | 1 | 20
Раздел 2. Коллекторы и коллекторные сборки | Распределительные коллекторы для отопления | R551S | R551SY086 | Коллектор с отводами с наружной резьбой | Коллектор распределительный латунный Ду20 - Ду32, с отводами с наружной резьбой. | 3/4" x 3/4"E /6 | 55.56 | 1 | 10
Раздел 2. Коллекторы и коллекторные сборки | Распределительные коллекторы для отопления | R551S | R551SY087 | Коллектор с отводами с наружной резьбой | Коллектор распределительный латунный Ду20 - Ду32, с отводами с наружной резьбой. | 3/4" x 3/4"E /7 | 66.13 | 1 | 10
Раздел 2. Коллекторы и коллекторные сборки | Распределительные коллекторы для отопления | R551S | R551SY088 | Коллектор с отводами с наружной резьбой | Коллектор распределительный латунный Ду20 - Ду32, с отводами с наружной резьбой. | 3/4" x 3/4"E /8 | 75.55 | 1 | 10
Раздел 2. Коллекторы и коллекторные сборки | Распределительные коллекторы для отопления | R551S | R551SY089 | Коллектор с отводами с наружной резьбой | Коллектор распределительный латунный Ду20 - Ду32, с отводами с наружной резьбой. | 3/4" x 3/4"E /9 | 84.99 | 1 | 10
Раздел 2. Коллекторы и коллекторные сборки | Распределительные коллекторы для отопления | R553S | R553SY002 | Коллектор с отсечными клапанами | Коллектор сo встроенными отсечными/балансировочными клапанами, с отводами с наружной резьбой. | 1" x 18 /2 | 28.48 | 1 | 10
Раздел 2. Коллекторы и коллекторные сборки | Распределительные коллекторы для отопления | R553S | R553SY003 | Коллектор с отсечными клапанами | Коллектор сo встроенными отсечными/балансировочными клапанами, с отводами с наружной резьбой. | 1" x 18 /3 | 42.68 | 1 | 10
Раздел 2. Коллекторы и коллекторные сборки | Распределительные коллекторы для отопления | R553S | R553SY004 | Коллектор с отсечными клапанами | Коллектор сo встроенными отсечными/балансировочными клапанами, с отводами с наружной резьбой. | 1" x 18 /4 | 56.91 | 1 | 5
Раздел 2. Коллекторы и коллекторные сборки | Распределительные коллекторы для отопления | R553S | R553SY005 | Коллектор с отсечными клапанами | Коллектор сo встроенными отсечными/балансировочными клапанами, с отводами с наружной резьбой. | 1" x 18 /5 | 71.11 | 1 | 5
Раздел 2. Коллекторы и коллекторные сборки | Распределительные коллекторы для отопления | R553S | R553SY006 | Коллектор с отсечными клапанами | Коллектор сo встроенными отсечными/балансировочными клапанами, с отводами с наружной резьбой. | 1" x 18 /6 | 85.31 | 1 | 5
Раздел 2. Коллекторы и коллекторные сборки | Распределительные коллекторы для отопления | R553S | R553SY007 | Коллектор с отсечными клапанами | Коллектор сo встроенными отсечными/балансировочными клапанами, с отводами с наружной резьбой. | 1" x 18 /7 | 99.66 | 1 | 6
Раздел 2. Коллекторы и коллекторные сборки | Распределительные коллекторы для отопления | R553S | R553SY008 | Коллектор с отсечными клапанами | Коллектор сo встроенными отсечными/балансировочными клапанами, с отводами с наружной резьбой. | 1" x 18 /8 | 113.91 | 1 | 6
Раздел 2. Коллекторы и коллекторные сборки | Распределительные коллекторы для отопления | R553S | R553SY009 | Коллектор с отсечными клапанами | Коллектор сo встроенными отсечными/балансировочными клапанами, с отводами с наружной резьбой. | 1" x 18 /9 | 128.16 | 1 | 6
Раздел 2. Коллекторы и коллекторные сборки | Распределительные коллекторы для отопления | R553S | R553SY010 | Коллектор с отсечными клапанами | Коллектор сo встроенными отсечными/балансировочными клапанами, с отводами с наружной резьбой. | 1" x 18 /10 | 143.76 | 1 | 6
Раздел 2. Коллекторы и коллекторные сборки | Распределительные коллекторы для отопления | R553S | R553SY011 | Коллектор с отсечными клапанами | Коллектор сo встроенными отсечными/балансировочными клапанами, с отводами с наружной резьбой. | 1" x 18 /11 | 158.18 | 1 | 6
Раздел 2. Коллекторы и коллекторные сборки | Распределительные коллекторы для отопления | R553S | R553SY012 | Коллектор с отсечными клапанами | Коллектор сo встроенными отсечными/балансировочными клапанами, с отводами с наружной резьбой. | 1" x 18 /12 | 172.54 | 1 | 6
Раздел 2. Коллекторы и коллекторные сборки | Распределительные коллекторы для отопления | R553S | R553SY022 | Коллектор с отсечными клапанами | Коллектор сo встроенными отсечными/балансировочными клапанами, с отводами с наружной резьбой. | 1 1/4" x 18 /2 | 30.43 | 1 | 8
Раздел 2. Коллекторы и коллекторные сборки | Распределительные коллекторы для отопления | R553S | R553SY023 | Коллектор с отсечными клапанами | Коллектор сo встроенными отсечными/балансировочными клапанами, с отводами с наружной резьбой. | 1 1/4" x 18 /3 | 45.72 | 1 | 6
Раздел 2. Коллекторы и коллекторные сборки | Распределительные коллекторы для отопления | R553S | R553SY024 | Коллектор с отсечными клапанами | Коллектор сo встроенными отсечными/балансировочными клапанами, с отводами с наружной резьбой. | 1 1/4" x 18 /4 | 60.93 | 1 | 3
Раздел 2. Коллекторы и коллекторные сборки | Распределительные коллекторы для отопления | R553S | R553SY025 | Коллектор с отсечными клапанами | Коллектор сo встроенными отсечными/балансировочными клапанами, с отводами с наружной резьбой. | 1 1/4" x 18 /5 | 76.08 | 1 | 4
Раздел 2. Коллекторы и коллекторные сборки | Распределительные коллекторы для отопления | R553S | R553SY026 | Коллектор с отсечными клапанами | Коллектор сo встроенными отсечными/балансировочными клапанами, с отводами с наружной резьбой. | 1 1/4" x 18 /6 | 91.34 | 1 | 4
Раздел 2. Коллекторы и коллекторные сборки | Распределительные коллекторы для отопления | R553S | R553SY027 | Коллектор с отсечными клапанами | Коллектор сo встроенными отсечными/балансировочными клапанами, с отводами с наружной резьбой. | 1 1/4" x 18 /7 | 108.69 | 1 | 5
Раздел 2. Коллекторы и коллекторные сборки | Распределительные коллекторы для отопления | R553S | R553SY028 | Коллектор с отсечными клапанами | Коллектор сo встроенными отсечными/балансировочными клапанами, с отводами с наружной резьбой. | 1 1/4" x 18 /8 | 124.24 | 1 | 5
Раздел 2. Коллекторы и коллекторные сборки | Распределительные коллекторы для отопления | R553S | R553SY029 | Коллектор с отсечными клапанами | Коллектор сo встроенными отсечными/балансировочными клапанами, с отводами с наружной резьбой. | 1 1/4" x 18 /9 | 139.73 | 1 | 5
Раздел 2. Коллекторы и коллекторные сборки | Распределительные коллекторы для отопления | R553S | R553SY030 | Коллектор с отсечными клапанами | Коллектор сo встроенными отсечными/балансировочными клапанами, с отводами с наружной резьбой. | 1 1/4" x 18 /10 | 156.86 | 1 | 5
Раздел 2. Коллекторы и коллекторные сборки | Распределительные коллекторы для отопления | R553S | R553SY031 | Коллектор с отсечными клапанами | Коллектор сo встроенными отсечными/балансировочными клапанами, с отводами с наружной резьбой. | 1 1/4" x 18 /11 | 172.45 | 1 | 5
Раздел 2. Коллекторы и коллекторные сборки | Распределительные коллекторы для отопления | R553S | R553SY032 | Коллектор с отсечными клапанами | Коллектор сo встроенными отсечными/балансировочными клапанами, с отводами с наружной резьбой. | 1 1/4" x 18 /12 | 188.19 | 1 | 5
Раздел 2. Коллекторы и коллекторные сборки | Распределительные коллекторы для отопления | R553S | R553SY042 | Коллектор с отсечными клапанами | Коллектор сo встроенными отсечными/балансировочными клапанами, с отводами с наружной резьбой. | 1" x 3/4"E /2 | 29.15 | 1 | 0
Раздел 2. Коллекторы и коллекторные сборки | Распределительные коллекторы для отопления | R553S | R553SY043 | Коллектор с отсечными клапанами | Коллектор сo встроенными отсечными/балансировочными клапанами, с отводами с наружной резьбой. | 1" x 3/4"E /3 | 42.68 | 1 | 0
Раздел 2. Коллекторы и коллекторные сборки | Распределительные коллекторы для отопления | R553S | R553SY044 | Коллектор с отсечными клапанами | Коллектор сo встроенными отсечными/балансировочными клапанами, с отводами с наружной резьбой. | 1" x 3/4"E /4 | 56.91 | 1 | 5
Раздел 2. Коллекторы и коллекторные сборки | Распределительные коллекторы для отопления | R553S | R553SY045 | Коллектор с отсечными клапанами | Коллектор сo встроенными отсечными/балансировочными клапанами, с отводами с наружной резьбой. | 1" x 3/4"E /5 | 71.11 | 1 | 0
Раздел 2. Коллекторы и коллекторные сборки | Распределительные коллекторы для отопления | R553S | R553SY046 | Коллектор с отсечными клапанами | Коллектор сo встроенными отсечными/балансировочными клапанами, с отводами с наружной резьбой. | 1" x 3/4"E /6 | 85.31 | 1 | 0
Раздел 2. Коллекторы и коллекторные сборки | Распределительные коллекторы для отопления | R553S | R553SY047 | Коллектор с отсечными клапанами | Коллектор сo встроенными отсечными/балансировочными клапанами, с отводами с наружной резьбой. | 1" x 3/4"E /7 | 99.66 | 1 | 0
Раздел 2. Коллекторы и коллекторные сборки | Распределительные коллекторы для отопления | R553S | R553SY048 | Коллектор с отсечными клапанами | Коллектор сo встроенными отсечными/балансировочными клапанами, с отводами с наружной резьбой. | 1" x 3/4"E /8 | 113.91 | 1 | 0
Раздел 2. Коллекторы и коллекторные сборки | Распределительные коллекторы для отопления | R553S | R553SY049 | Коллектор с отсечными клапанами | Коллектор сo встроенными отсечными/балансировочными клапанами, с отводами с наружной резьбой. | 1" x 3/4"E /9 | 128.16 | 1 | 0
Раздел 2. Коллекторы и коллекторные сборки | Распределительные коллекторы для отопления | R553S | R553SY050 | Коллектор с отсечными клапанами | Коллектор сo встроенными отсечными/балансировочными клапанами, с отводами с наружной резьбой. | 1" x 3/4"E /10 | 143.76 | 1 | 0
Раздел 2. Коллекторы и коллекторные сборки | Распределительные коллекторы для отопления | R553M | R553MY002 | Коллектор с отсечными клапанами и расходомерами | Коллектор сo встроенными отсечными/балансировочными клапанами, расходомерами, с отводами с наружной резьбой. | 1" x 18 /2 | 59.85 | 1 | 10
Раздел 2. Коллекторы и коллекторные сборки | Распределительные коллекторы для отопления | R553M | R553MY003 | Коллектор с отсечными клапанами и расходомерами | Коллектор сo встроенными отсечными/балансировочными клапанами, расходомерами, с отводами с наружной резьбой. | 1" x 18 /3 | 89.79 | 1 | 10
Раздел 2. Коллекторы и коллекторные сборки | Распределительные коллекторы для отопления | R553M | R553MY004 | Коллектор с отсечными клапанами и расходомерами | Коллектор сo встроенными отсечными/балансировочными клапанами, расходомерами, с отводами с наружной резьбой. | 1" x 18 /4 | 119.67 | 1 | 10
Раздел 2. Коллекторы и коллекторные сборки | Распределительные коллекторы для отопления | R553M | R553MY005 | Коллектор с отсечными клапанами и расходомерами | Коллектор сo встроенными отсечными/балансировочными клапанами, расходомерами, с отводами с наружной резьбой. | 1" x 18 /5 | 149.58 | 1 | 0
Раздел 2. Коллекторы и коллекторные сборки | Распределительные коллекторы для отопления | R553M | R553MY006 | Коллектор с отсечными клапанами и расходомерами | Коллектор сo встроенными отсечными/балансировочными клапанами, расходомерами, с отводами с наружной резьбой. | 1" x 18 /6 | 179.56 | 1 | 0
Раздел 2. Коллекторы и коллекторные сборки | Распределительные коллекторы для отопления | R553M | R553MY007 | Коллектор с отсечными клапанами и расходомерами | Коллектор сo встроенными отсечными/балансировочными клапанами, расходомерами, с отводами с наружной резьбой. | 1" x 18 /7 | 209.5 | 1 | 0
Раздел 2. Коллекторы и коллекторные сборки | Распределительные коллекторы для отопления | R553M | R553MY008 | Коллектор с отсечными клапанами и расходомерами | Коллектор сo встроенными отсечными/балансировочными клапанами, расходомерами, с отводами с наружной резьбой. | 1" x 18 /8 | 239.49 | 1 | 0
Раздел 2. Коллекторы и коллекторные сборки | Распределительные коллекторы для отопления | R553M | R553MY009 | Коллектор с отсечными клапанами и расходомерами | Коллектор сo встроенными отсечными/балансировочными клапанами, расходомерами, с отводами с наружной резьбой. | 1" x 18 /9 | 269.36 | 1 | 0
Раздел 2. Коллекторы и коллекторные сборки | Распределительные коллекторы для отопления | R553M | R553MY010 | Коллектор с отсечными клапанами и расходомерами | Коллектор сo встроенными отсечными/балансировочными клапанами, расходомерами, с отводами с наружной резьбой. | 1" x 18 /10 | 299.25 | 1 | 0
Раздел 2. Коллекторы и коллекторные сборки | Распределительные коллекторы для отопления | R553M | R553MY011 | Коллектор с отсечными клапанами и расходомерами | Коллектор сo встроенными отсечными/балансировочными клапанами, расходомерами, с отводами с наружной резьбой. | 1" x 18 /11 | 329.24 | 1 | 0
Раздел 2. Коллекторы и коллекторные сборки | Распределительные коллекторы для отопления | R553M | R553MY012 | Коллектор с отсечными клапанами и расходомерами | Коллектор сo встроенными отсечными/балансировочными клапанами, расходомерами, с отводами с наружной резьбой. | 1" x 18 /12 | 359.09 | 1 | 0
Раздел 2. Коллекторы и коллекторные сборки | Распределительные коллекторы для отопления | R553M | R553MY124 | Коллектор с отсечными клапанами и расходомерами | Коллектор сo встроенными отсечными/балансировочными клапанами, расходомерами, с отводами с наружной резьбой. | 1 1/4" x 18 /4 | 131.71 | 1 | 0
Раздел 2. Коллекторы и коллекторные сборки | Распределительные коллекторы для отопления | R553M | R553MY125 | Коллектор с отсечными клапанами и расходомерами | Коллектор сo встроенными отсечными/балансировочными клапанами, расходомерами, с отводами с наружной резьбой. | 1 1/4" x 18 /5 | 164.53 | 1 | 0
Раздел 2. Коллекторы и коллекторные сборки | Распределительные коллекторы для отопления | R553M | R553MY126 | Коллектор с отсечными клапанами и расходомерами | Коллектор сo встроенными отсечными/балансировочными клапанами, расходомерами, с отводами с наружной резьбой. | 1 1/4" x 18 /6 | 197.56 | 1 | 0
Раздел 2. Коллекторы и коллекторные сборки | Распределительные коллекторы для отопления | R553M | R553MY127 | Коллектор с отсечными клапанами и расходомерами | Коллектор сo встроенными отсечными/балансировочными клапанами, расходомерами, с отводами с наружной резьбой. | 1 1/4" x 18 /7 | 230.49 | 1 | 0
Раздел 2. Коллекторы и коллекторные сборки | Распределительные коллекторы для отопления | R553M | R553MY128 | Коллектор с отсечными клапанами и расходомерами | Коллектор сo встроенными отсечными/балансировочными клапанами, расходомерами, с отводами с наружной резьбой. | 1 1/4" x 18 /8 | 263.4 | 1 | 0
Раздел 2. Коллекторы и коллекторные сборки | Распределительные коллекторы для отопления | R553M | R553MY129 | Коллектор с отсечными клапанами и расходомерами | Коллектор сo встроенными отсечными/балансировочными клапанами, расходомерами, с отводами с наружной резьбой. | 1 1/4" x 18 /9 | 296.35 | 1 | 0
Раздел 2. Коллекторы и коллекторные сборки | Распределительные коллекторы для отопления | R553M | R553MY130 | Коллектор с отсечными клапанами и расходомерами | Коллектор сo встроенными отсечными/балансировочными клапанами, расходомерами, с отводами с наружной резьбой. | 1 1/4" x 18 /10 | 329.25 | 1 | 0
Раздел 2. Коллекторы и коллекторные сборки | Распределительные коллекторы для отопления | R553M | R553MY131 | Коллектор с отсечными клапанами и расходомерами | Коллектор сo встроенными отсечными/балансировочными клапанами, расходомерами, с отводами с наружной резьбой. | 1 1/4" x 18 /11 | 362.17 | 1 | 0
Раздел 2. Коллекторы и коллекторные сборки | Распределительные коллекторы для отопления | R553M | R553MY132 | Коллектор с отсечными клапанами и расходомерами | Коллектор сo встроенными отсечными/балансировочными клапанами, расходомерами, с отводами с наружной резьбой. | 1 1/4" x 18 /12 | 395.13 | 1 | 0
Раздел 2. Коллекторы и коллекторные сборки | Распределительные коллекторы для отопления | R553M | R553MY042 | Коллектор с отсечными клапанами и расходомерами | Коллектор сo встроенными отсечными/балансировочными клапанами, расходомерами, с отводами с наружной резьбой. | 1" x 3/4"E /2 | 59.85 | 1 | 10
Раздел 2. Коллекторы и коллекторные сборки | Распределительные коллекторы для отопления | R553M | R553MY043 | Коллектор с отсечными клапанами и расходомерами | Коллектор сo встроенными отсечными/балансировочными клапанами, расходомерами, с отводами с наружной резьбой. | 1" x 3/4"E /3 | 89.79 | 1 | 10
Раздел 2. Коллекторы и коллекторные сборки | Распределительные коллекторы для отопления | R553M | R553MY044 | Коллектор с отсечными клапанами и расходомерами | Коллектор сo встроенными отсечными/балансировочными клапанами, расходомерами, с отводами с наружной резьбой. | 1" x 3/4"E /4 | 119.67 | 1 | 10
Раздел 2. Коллекторы и коллекторные сборки | Распределительные коллекторы для отопления | R553M | R553MY045 | Коллектор с отсечными клапанами и расходомерами | Коллектор сo встроенными отсечными/балансировочными клапанами, расходомерами, с отводами с наружной резьбой. | 1" x 3/4"E /5 | 149.58 | 1 | 0
Раздел 2. Коллекторы и коллекторные сборки | Распределительные коллекторы для отопления | R553M | R553MY046 | Коллектор с отсечными клапанами и расходомерами | Коллектор сo встроенными отсечными/балансировочными клапанами, расходомерами, с отводами с наружной резьбой. | 1" x 3/4"E /6 | 179.56 | 1 | 0
Раздел 2. Коллекторы и коллекторные сборки | Распределительные коллекторы для отопления | R553M | R553MY047 | Коллектор с отсечными клапанами и расходомерами | Коллектор сo встроенными отсечными/балансировочными клапанами, расходомерами, с отводами с наружной резьбой. | 1" x 3/4"E /7 | 209.5 | 1 | 0
Раздел 2. Коллекторы и коллекторные сборки | Распределительные коллекторы для отопления | R553M | R553MY048 | Коллектор с отсечными клапанами и расходомерами | Коллектор сo встроенными отсечными/балансировочными клапанами, расходомерами, с отводами с наружной резьбой. | 1" x 3/4"E /8 | 239.49 | 1 | 0
Раздел 2. Коллекторы и коллекторные сборки | Распределительные коллекторы для отопления | R553M | R553MY049 | Коллектор с отсечными клапанами и расходомерами | Коллектор сo встроенными отсечными/балансировочными клапанами, расходомерами, с отводами с наружной резьбой. | 1" x 3/4"E /9 | 269.36 | 1 | 0
Раздел 2. Коллекторы и коллекторные сборки | Распределительные коллекторы для отопления | R553M | R553MY050 | Коллектор с отсечными клапанами и расходомерами | Коллектор сo встроенными отсечными/балансировочными клапанами, расходомерами, с отводами с наружной резьбой. | 1" x 3/4"E /10 | 299.25 | 1 | 0
Раздел 2. Коллекторы и коллекторные сборки | Распределительные коллекторы для отопления | R553M | R553MY051 | Коллектор с отсечными клапанами и расходомерами | Коллектор сo встроенными отсечными/балансировочными клапанами, расходомерами, с отводами с наружной резьбой. | 1" x 3/4"E /11 | 329.24 | 1 | 0
Раздел 2. Коллекторы и коллекторные сборки | Распределительные коллекторы для отопления | R553M | R553MY052 | Коллектор с отсечными клапанами и расходомерами | Коллектор сo встроенными отсечными/балансировочными клапанами, расходомерами, с отводами с наружной резьбой. | 1" x 3/4"E /12 | 359.09 | 1 | 0
Раздел 2. Коллекторы и коллекторные сборки | Распределительные коллекторы для отопления | R553V | R553VY002 | Коллектор с термостатическими клапанами | Коллектор распределительный возврата с регулирующими термостатическими клапанами, с отводами с наружной резьбой. Возможна установка электротермической головки (сервопривода) с R478, R478M, R473, R473M, на место демонтированных рукояток. | 1" x 18 /2 | 32.79 | 1 | 6
Раздел 2. Коллекторы и коллекторные сборки | Распределительные коллекторы для отопления | R553V | R553VY003 | Коллектор с термостатическими клапанами | Коллектор распределительный возврата с регулирующими термостатическими клапанами, с отводами с наружной резьбой. Возможна установка электротермической головки (сервопривода) с R478, R478M, R473, R473M, на место демонтированных рукояток. | 1" x 18 /3 | 49.17 | 1 | 6
Раздел 2. Коллекторы и коллекторные сборки | Распределительные коллекторы для отопления | R553V | R553VY004 | Коллектор с термостатическими клапанами | Коллектор распределительный возврата с регулирующими термостатическими клапанами, с отводами с наружной резьбой. Возможна установка электротермической головки (сервопривода) с R478, R478M, R473, R473M, на место демонтированных рукояток. | 1" x 18 /4 | 65.56 | 1 | 2
Раздел 2. Коллекторы и коллекторные сборки | Распределительные коллекторы для отопления | R553V | R553VY005 | Коллектор с термостатическими клапанами | Коллектор распределительный возврата с регулирующими термостатическими клапанами, с отводами с наружной резьбой. Возможна установка электротермической головки (сервопривода) с R478, R478M, R473, R473M, на место демонтированных рукояток. | 1" x 18 /5 | 81.91 | 1 | 3
Раздел 2. Коллекторы и коллекторные сборки | Распределительные коллекторы для отопления | R553V | R553VY006 | Коллектор с термостатическими клапанами | Коллектор распределительный возврата с регулирующими термостатическими клапанами, с отводами с наружной резьбой. Возможна установка электротермической головки (сервопривода) с R478, R478M, R473, R473M, на место демонтированных рукояток. | 1" x 18 /6 | 98.38 | 1 | 3
Раздел 2. Коллекторы и коллекторные сборки | Распределительные коллекторы для отопления | R553V | R553VY007 | Коллектор с термостатическими клапанами | Коллектор распределительный возврата с регулирующими термостатическими клапанами, с отводами с наружной резьбой. Возможна установка электротермической головки (сервопривода) с R478, R478M, R473, R473M, на место демонтированных рукояток. | 1" x 18 /7 | 114.75 | 1 | 4
Раздел 2. Коллекторы и коллекторные сборки | Распределительные коллекторы для отопления | R553V | R553VY008 | Коллектор с термостатическими клапанами | Коллектор распределительный возврата с регулирующими термостатическими клапанами, с отводами с наружной резьбой. Возможна установка электротермической головки (сервопривода) с R478, R478M, R473, R473M, на место демонтированных рукояток. | 1" x 18 /8 | 131.1 | 1 | 3
Раздел 2. Коллекторы и коллекторные сборки | Распределительные коллекторы для отопления | R553V | R553VY009 | Коллектор с термостатическими клапанами | Коллектор распределительный возврата с регулирующими термостатическими клапанами, с отводами с наружной резьбой. Возможна установка электротермической головки (сервопривода) с R478, R478M, R473, R473M, на место демонтированных рукояток. | 1" x 18 /9 | 147.57 | 1 | 4
Раздел 2. Коллекторы и коллекторные сборки | Распределительные коллекторы для отопления | R553V | R553VY010 | Коллектор с термостатическими клапанами | Коллектор распределительный возврата с регулирующими термостатическими клапанами, с отводами с наружной резьбой. Возможна установка электротермической головки (сервопривода) с R478, R478M, R473, R473M, на место демонтированных рукояток. | 1" x 18 /10 | 163.87 | 1 | 3
Раздел 2. Коллекторы и коллекторные сборки | Распределительные коллекторы для отопления | R553V | R553VY011 | Коллектор с термостатическими клапанами | Коллектор распределительный возврата с регулирующими термостатическими клапанами, с отводами с наружной резьбой. Возможна установка электротермической головки (сервопривода) с R478, R478M, R473, R473M, на место демонтированных рукояток. | 1" x 18 /11 | 180.26 | 1 | 3
Раздел 2. Коллекторы и коллекторные сборки | Распределительные коллекторы для отопления | R553V | R553VY012 | Коллектор с термостатическими клапанами | Коллектор распределительный возврата с регулирующими термостатическими клапанами, с отводами с наружной резьбой. Возможна установка электротермической головки (сервопривода) с R478, R478M, R473, R473M, на место демонтированных рукояток. | 1" x 18 /12 | 196.65 | 1 | 4
Раздел 2. Коллекторы и коллекторные сборки | Распределительные коллекторы для отопления | R553V | R553VY022 | Коллектор с термостатическими клапанами | Коллектор распределительный возврата с регулирующими термостатическими клапанами, с отводами с наружной резьбой. Возможна установка электротермической головки (сервопривода) с R478, R478M, R473, R473M, на место демонтированных рукояток. | 1 1/4" x 18 /2 | 34.77 | 1 | 5
Раздел 2. Коллекторы и коллекторные сборки | Распределительные коллекторы для отопления | R553V | R553VY023 | Коллектор с термостатическими клапанами | Коллектор распределительный возврата с регулирующими термостатическими клапанами, с отводами с наружной резьбой. Возможна установка электротермической головки (сервопривода) с R478, R478M, R473, R473M, на место демонтированных рукояток. | 1 1/4" x 18 /3 | 52.15 | 1 | 2
Раздел 2. Коллекторы и коллекторные сборки | Распределительные коллекторы для отопления | R553V | R553VY024 | Коллектор с термостатическими клапанами | Коллектор распределительный возврата с регулирующими термостатическими клапанами, с отводами с наружной резьбой. Возможна установка электротермической головки (сервопривода) с R478, R478M, R473, R473M, на место демонтированных рукояток. | 1 1/4" x 18 /4 | 69.4 | 1 | 2
Раздел 2. Коллекторы и коллекторные сборки | Распределительные коллекторы для отопления | R553V | R553VY025 | Коллектор с термостатическими клапанами | Коллектор распределительный возврата с регулирующими термостатическими клапанами, с отводами с наружной резьбой. Возможна установка электротермической головки (сервопривода) с R478, R478M, R473, R473M, на место демонтированных рукояток. | 1 1/4" x 18 /5 | 86.79 | 1 | 2
Раздел 2. Коллекторы и коллекторные сборки | Распределительные коллекторы для отопления | R553V | R553VY026 | Коллектор с термостатическими клапанами | Коллектор распределительный возврата с регулирующими термостатическими клапанами, с отводами с наружной резьбой. Возможна установка электротермической головки (сервопривода) с R478, R478M, R473, R473M, на место демонтированных рукояток. | 1 1/4" x 18 /6 | 104.16 | 1 | 2
Раздел 2. Коллекторы и коллекторные сборки | Распределительные коллекторы для отопления | R553V | R553VY027 | Коллектор с термостатическими клапанами | Коллектор распределительный возврата с регулирующими термостатическими клапанами, с отводами с наружной резьбой. Возможна установка электротермической головки (сервопривода) с R478, R478M, R473, R473M, на место демонтированных рукояток. | 1 1/4" x 18 /7 | 123.91 | 1 | 3
Раздел 2. Коллекторы и коллекторные сборки | Распределительные коллекторы для отопления | R553V | R553VY028 | Коллектор с термостатическими клапанами | Коллектор распределительный возврата с регулирующими термостатическими клапанами, с отводами с наружной резьбой. Возможна установка электротермической головки (сервопривода) с R478, R478M, R473, R473M, на место демонтированных рукояток. | 1 1/4" x 18 /8 | 141.65 | 1 | 3
Раздел 2. Коллекторы и коллекторные сборки | Распределительные коллекторы для отопления | R553V | R553VY029 | Коллектор с термостатическими клапанами | Коллектор распределительный возврата с регулирующими термостатическими клапанами, с отводами с наружной резьбой. Возможна установка электротермической головки (сервопривода) с R478, R478M, R473, R473M, на место демонтированных рукояток. | 1 1/4" x 18 /9 | 159.35 | 1 | 3
Раздел 2. Коллекторы и коллекторные сборки | Распределительные коллекторы для отопления | R553V | R553VY030 | Коллектор с термостатическими клапанами | Коллектор распределительный возврата с регулирующими термостатическими клапанами, с отводами с наружной резьбой. Возможна установка электротермической головки (сервопривода) с R478, R478M, R473, R473M, на место демонтированных рукояток. | 1 1/4" x 18 /10 | 178.76 | 1 | 3
Раздел 2. Коллекторы и коллекторные сборки | Распределительные коллекторы для отопления | R553V | R553VY031 | Коллектор с термостатическими клапанами | Коллектор распределительный возврата с регулирующими термостатическими клапанами, с отводами с наружной резьбой. Возможна установка электротермической головки (сервопривода) с R478, R478M, R473, R473M, на место демонтированных рукояток. | 1 1/4" x 18 /11 | 196.65 | 1 | 3
Раздел 2. Коллекторы и коллекторные сборки | Распределительные коллекторы для отопления | R553V | R553VY032 | Коллектор с термостатическими клапанами | Коллектор распределительный возврата с регулирующими термостатическими клапанами, с отводами с наружной резьбой. Возможна установка электротермической головки (сервопривода) с R478, R478M, R473, R473M, на место демонтированных рукояток. | 1 1/4" x 18 /12 | 214.59 | 1 | 3
Раздел 2. Коллекторы и коллекторные сборки | Распределительные коллекторы для отопления | R553V | R553VY042 | Коллектор с термостатическими клапанами | Коллектор распределительный возврата с регулирующими термостатическими клапанами, с отводами с наружной резьбой. Возможна установка электротермической головки (сервопривода) с R478, R478M, R473, R473M, на место демонтированных рукояток. | 1" x 3/4"E /2 | 32.79 | 1 | 15
Раздел 2. Коллекторы и коллекторные сборки | Распределительные коллекторы для отопления | R553V | R553VY043 | Коллектор с термостатическими клапанами | Коллектор распределительный возврата с регулирующими термостатическими клапанами, с отводами с наружной резьбой. Возможна установка электротермической головки (сервопривода) с R478, R478M, R473, R473M, на место демонтированных рукояток. | 1" x 3/4"E /3 | 49.17 | 1 | 10
Раздел 2. Коллекторы и коллекторные сборки | Распределительные коллекторы для отопления | R553V | R553VY044 | Коллектор с термостатическими клапанами | Коллектор распределительный возврата с регулирующими термостатическими клапанами, с отводами с наружной резьбой. Возможна установка электротермической головки (сервопривода) с R478, R478M, R473, R473M, на место демонтированных рукояток. | 1" x 3/4"E /4 | 65.56 | 1 | 10
Раздел 2. Коллекторы и коллекторные сборки | Распределительные коллекторы для отопления | R553V | R553VY045 | Коллектор с термостатическими клапанами | Коллектор распределительный возврата с регулирующими термостатическими клапанами, с отводами с наружной резьбой. Возможна установка электротермической головки (сервопривода) с R478, R478M, R473, R473M, на место демонтированных рукояток. | 1" x 3/4"E /5 | 81.91 | 1 | 10
Раздел 2. Коллекторы и коллекторные сборки | Распределительные коллекторы для отопления | R553V | R553VY046 | Коллектор с термостатическими клапанами | Коллектор распределительный возврата с регулирующими термостатическими клапанами, с отводами с наружной резьбой. Возможна установка электротермической головки (сервопривода) с R478, R478M, R473, R473M, на место демонтированных рукояток. | 1" x 3/4"E /6 | 98.38 | 1 | 10
Раздел 2. Коллекторы и коллекторные сборки | Распределительные коллекторы для отопления | R553V | R553VY047 | Коллектор с термостатическими клапанами | Коллектор распределительный возврата с регулирующими термостатическими клапанами, с отводами с наружной резьбой. Возможна установка электротермической головки (сервопривода) с R478, R478M, R473, R473M, на место демонтированных рукояток. | 1" x 3/4"E /7 | 114.75 | 1 | 5
Раздел 2. Коллекторы и коллекторные сборки | Распределительные коллекторы для отопления | R553V | R553VY048 | Коллектор с термостатическими клапанами | Коллектор распределительный возврата с регулирующими термостатическими клапанами, с отводами с наружной резьбой. Возможна установка электротермической головки (сервопривода) с R478, R478M, R473, R473M, на место демонтированных рукояток. | 1" x 3/4"E /8 | 131.1 | 1 | 5
Раздел 2. Коллекторы и коллекторные сборки | Распределительные коллекторы для отопления | R553V | R553VY049 | Коллектор с термостатическими клапанами | Коллектор распределительный возврата с регулирующими термостатическими клапанами, с отводами с наружной резьбой. Возможна установка электротермической головки (сервопривода) с R478, R478M, R473, R473M, на место демонтированных рукояток. | 1" x 3/4"E /9 | 147.57 | 1 | 5
Раздел 2. Коллекторы и коллекторные сборки | Распределительные коллекторы для отопления | R553V | R553VY050 | Коллектор с термостатическими клапанами | Коллектор распределительный возврата с регулирующими термостатическими клапанами, с отводами с наружной резьбой. Возможна установка электротермической головки (сервопривода) с R478, R478M, R473, R473M, на место демонтированных рукояток. | 1" x 3/4"E /10 | 163.87 | 1 | 5
Раздел 2. Коллекторы и коллекторные сборки | Распределительные коллекторы для отопления | R553V | R553VY051 | Коллектор с термостатическими клапанами | Коллектор распределительный возврата с регулирующими термостатическими клапанами, с отводами с наружной резьбой. Возможна установка электротермической головки (сервопривода) с R478, R478M, R473, R473M, на место демонтированных рукояток. | 1" x 3/4"E /11 | 180.26 | 1 | 5
Раздел 2. Коллекторы и коллекторные сборки | Распределительные коллекторы для отопления | R553V | R553VY052 | Коллектор с термостатическими клапанами | Коллектор распределительный возврата с регулирующими термостатическими клапанами, с отводами с наружной резьбой. Возможна установка электротермической головки (сервопривода) с R478, R478M, R473, R473M, на место демонтированных рукояток. | 1" x 3/4"E /12 | 196.65 | 1 | 5
Раздел 2. Коллекторы и коллекторные сборки | Распределительные коллекторы для отопления | R583S | R583SY102 | Сборный коллектор с отсечными балансировочными клапанами | Сборный коллектор, латунный, с отсечными балансировочными клапанами, с отводами с наружной резьбой. Модель с отводами 3/4"E имеет прокладки на корпусе коллектора. | 1" x 3/4"E /2 | 20.56 | 1 | 15
Раздел 2. Коллекторы и коллекторные сборки | Распределительные коллекторы для отопления | R583S | R583SY103 | Сборный коллектор с отсечными балансировочными клапанами | Сборный коллектор, латунный, с отсечными балансировочными клапанами, с отводами с наружной резьбой. Модель с отводами 3/4"E имеет прокладки на корпусе коллектора. | 1" x 3/4"E /3 | 30.72 | 1 | 10
Раздел 2. Коллекторы и коллекторные сборки | Распределительные коллекторы для отопления | R583S | R583SY104 | Сборный коллектор с отсечными балансировочными клапанами | Сборный коллектор, латунный, с отсечными балансировочными клапанами, с отводами с наружной резьбой. Модель с отводами 3/4"E имеет прокладки на корпусе коллектора. | 1" x 3/4"E /4 | 47.85 | 2 | 12
Раздел 2. Коллекторы и коллекторные сборки | Распределительные коллекторы для отопления | R583S | R583DY012 | Сборный коллектор с отсечными балансировочными клапанами | Сборный коллектор, латунный, с отсечными балансировочными клапанами, с отводами с наружной резьбой. Модель с отводами 3/4"E имеет прокладки на корпусе коллектора. | 1"x18 /2 | 19.41 | 5 | 50
Раздел 2. Коллекторы и коллекторные сборки | Распределительные коллекторы для отопления | R583S | R583DY013 | Сборный коллектор с отсечными балансировочными клапанами | Сборный коллектор, латунный, с отсечными балансировочными клапанами, с отводами с наружной резьбой. Модель с отводами 3/4"E имеет прокладки на корпусе коллектора. | 1"x18 /3 | 30.37 | 8 | 32
Раздел 2. Коллекторы и коллекторные сборки | Распределительные коллекторы для отопления | R583V | R583VY102 | Сборный коллектор с регулирующими клапанами | Сборный коллектор, латунный, с регулирующими клапанами с рукояткой (возможна установка сервопривода), с отводами с наружной резьбой. Модель с отводами 3/4"E имеет прокладки на корпусе коллектора. | 1" x 3/4"E /2 | 28.08 | 1 | 10
Раздел 2. Коллекторы и коллекторные сборки | Распределительные коллекторы для отопления | R583V | R583VY103 | Сборный коллектор с регулирующими клапанами | Сборный коллектор, латунный, с регулирующими клапанами с рукояткой (возможна установка сервопривода), с отводами с наружной резьбой. Модель с отводами 3/4"E имеет прокладки на корпусе коллектора. | 1" x 3/4"E /3 | 40.34 | 1 | 8
Раздел 2. Коллекторы и коллекторные сборки | Распределительные коллекторы для отопления | R583V | R583VY104 | Сборный коллектор с регулирующими клапанами | Сборный коллектор, латунный, с регулирующими клапанами с рукояткой (возможна установка сервопривода), с отводами с наружной резьбой. Модель с отводами 3/4"E имеет прокладки на корпусе коллектора. | 1" x 3/4"E /4 | 56.17 | 2 | 12
Раздел 2. Коллекторы и коллекторные сборки | Распределительные коллекторы для отопления | R583V | R583VY032 | Сборный коллектор с регулирующими клапанами | Сборный коллектор, латунный, с регулирующими клапанами с рукояткой (возможна установка сервопривода), с отводами с наружной резьбой. Модель с отводами 3/4"E имеет прокладки на корпусе коллектора. | 1" x 18 /2 | 28.04 | 4 | 40
Раздел 2. Коллекторы и коллекторные сборки | Распределительные коллекторы для отопления | R583V | R583VY033 | Сборный коллектор с регулирующими клапанами | Сборный коллектор, латунный, с регулирующими клапанами с рукояткой (возможна установка сервопривода), с отводами с наружной резьбой. Модель с отводами 3/4"E имеет прокладки на корпусе коллектора. | 1" x 18 /3 | 40.13 | 8 | 32
Раздел 2. Коллекторы и коллекторные сборки | Распределительные коллекторы для отопления | R583M | R583MY102 | Сборный коллектор с отсечными балансировочными клапанами и расходомерами | Сборный коллектор, латунный, с отсечными балансировочными клапанами и расходомерами, с отводами с наружной резьбой. Модель с отводами 3/4"E имеет прокладки на корпусе коллектора. | 1" x 3/4"E /2 | 50.33 | 1 | 8 |  | !
Раздел 2. Коллекторы и коллекторные сборки | Распределительные коллекторы для отопления | R583M | R583MY103 | Сборный коллектор с отсечными балансировочными клапанами и расходомерами | Сборный коллектор, латунный, с отсечными балансировочными клапанами и расходомерами, с отводами с наружной резьбой. Модель с отводами 3/4"E имеет прокладки на корпусе коллектора. | 1" x 3/4"E /3 | 74.09 | 1 | 8 |  | !
Раздел 2. Коллекторы и коллекторные сборки | Распределительные коллекторы для отопления | R583M | R583MY104 | Сборный коллектор с отсечными балансировочными клапанами и расходомерами | Сборный коллектор, латунный, с отсечными балансировочными клапанами и расходомерами, с отводами с наружной резьбой. Модель с отводами 3/4"E имеет прокладки на корпусе коллектора. | 1" x 3/4"E /4 | 95.57 | 1 | 6 |  | !
Раздел 2. Коллекторы и коллекторные сборки | Модульные коллекторы для отопления | R580M | R580MY006 | Элемент модульного коллектора с отводом | Элемент модульного коллектора быстрого монтажа, соединение байонет, с отводами с наружной резьбой | DN32 x 18 | 9.32 | 1 | 50
Раздел 2. Коллекторы и коллекторные сборки | Модульные коллекторы для отопления | R580M | R580MY106 | Элемент модульного коллектора с отводом | Элемент модульного коллектора быстрого монтажа, соединение байонет, с отводами с наружной резьбой | DN32 x 3/4"E | 9.46 | 1 | 50
Раздел 2. Коллекторы и коллекторные сборки | Модульные коллекторы для отопления | R580T | R580TY006 | Два крайних элемента модульного коллектора с отводом | Пара концевых элементов коллектора быстрого монтажа DN32, соединение байонет, подключение к системе внутреняя резьба, отводы с наружной резьбой. | 1" x 18 x DN32 | 18.94 | 1 | 40
Раздел 2. Коллекторы и коллекторные сборки | Модульные коллекторы для отопления | R580T | R580TY106 | Два крайних элемента модульного коллектора с отводом | Пара концевых элементов коллектора быстрого монтажа DN32, соединение байонет, подключение к системе внутреняя резьба, отводы с наружной резьбой. | 1" x 3/4"E x DN32 | 19.49 | 1 | 40
Раздел 2. Коллекторы и коллекторные сборки | Модульные коллекторы для отопления | R53SM | R53SMY006 | Элемент модульного коллектора с отсечным клапаном | Элемент модульного коллектора быстрого монтажа DN32 с отсечными / балансировочными клапанами, соединение байонет, с отводами с наружной резьбой | DN32 x 18 | 15.48 | 1 | 20
Раздел 2. Коллекторы и коллекторные сборки | Модульные коллекторы для отопления | R53SM | R53SMY106 | Элемент модульного коллектора с отсечным клапаном | Элемент модульного коллектора быстрого монтажа DN32 с отсечными / балансировочными клапанами, соединение байонет, с отводами с наружной резьбой | DN32 x 3/4"E | 16.42 | 1 | 20
Раздел 2. Коллекторы и коллекторные сборки | Модульные коллекторы для отопления | R53ST | R53STY006 | Два крайних элемента коллектора отсечным клапаном | Пара концевых элементов коллектора быстрого монтажа DN32 с отсечными / балансировочными клапанами, соединение байонет, подключение к системе внутреняя резьба, отводы с наружной резьбой. | 1" x 18 x DN32 | 29.34 | 1 | 20
Раздел 2. Коллекторы и коллекторные сборки | Модульные коллекторы для отопления | R53ST | R53STY007 | Два крайних элемента коллектора отсечным клапаном | Пара концевых элементов коллектора быстрого монтажа DN32 с отсечными / балансировочными клапанами, соединение байонет, подключение к системе внутреняя резьба, отводы с наружной резьбой. | 1 1/4" x 18 x DN32 | 34.69 | 1 | 20
Раздел 2. Коллекторы и коллекторные сборки | Модульные коллекторы для отопления | R53ST | R53STY106 | Два крайних элемента коллектора отсечным клапаном | Пара концевых элементов коллектора быстрого монтажа DN32 с отсечными / балансировочными клапанами, соединение байонет, подключение к системе внутреняя резьба, отводы с наружной резьбой. | 1" x 3/4"E x DN32 | 31.71 | 1 | 20
Раздел 2. Коллекторы и коллекторные сборки | Модульные коллекторы для отопления | R53ST | R53STY107 | Два крайних элемента коллектора отсечным клапаном | Пара концевых элементов коллектора быстрого монтажа DN32 с отсечными / балансировочными клапанами, соединение байонет, подключение к системе внутреняя резьба, отводы с наружной резьбой. | 1 1/4" x 3/4"E x DN32 | 37.09 | 1 | 20
Раздел 2. Коллекторы и коллекторные сборки | Модульные коллекторы для отопления | R53MM | R53MMY006 | Элемент модульного коллектора с расходомером | Элемент модульного коллектора DN32 быстрого монтажа с расходомером и отсечным / балансировочным клапаном, соединение байонет, отводы с наружной резьбой. | DN32 x 18 | 20.06 | 1 | 20
Раздел 2. Коллекторы и коллекторные сборки | Модульные коллекторы для отопления | R53MM | R53MMY106 | Элемент модульного коллектора с расходомером | Элемент модульного коллектора DN32 быстрого монтажа с расходомером и отсечным / балансировочным клапаном, соединение байонет, отводы с наружной резьбой. | DN32 x 3/4"E | 21.37 | 1 | 20
Раздел 2. Коллекторы и коллекторные сборки | Модульные коллекторы для отопления | R53MT | R53MTY006 | Два крайних элемента модульного коллектора с расходомером | Пара концевых элементов коллектора быстрого монтажа DN32 с расходомерами и отсечными / балансировочными клапанами, соединение байонет, подключение к системе внутреняя резьба, отводы с наружной резьбой. | 1" x 18 x DN32 | 37.38 | 1 | 20
Раздел 2. Коллекторы и коллекторные сборки | Модульные коллекторы для отопления | R53MT | R53MTY007 | Два крайних элемента модульного коллектора с расходомером | Пара концевых элементов коллектора быстрого монтажа DN32 с расходомерами и отсечными / балансировочными клапанами, соединение байонет, подключение к системе внутреняя резьба, отводы с наружной резьбой. | 1 1/4" x 18 x DN32 | 44.27 | 1 | 20
Раздел 2. Коллекторы и коллекторные сборки | Модульные коллекторы для отопления | R53MT | R53MTY106 | Два крайних элемента модульного коллектора с расходомером | Пара концевых элементов коллектора быстрого монтажа DN32 с расходомерами и отсечными / балансировочными клапанами, соединение байонет, подключение к системе внутреняя резьба, отводы с наружной резьбой. | 1" x 3/4"E x DN32 | 40.4 | 1 | 20
Раздел 2. Коллекторы и коллекторные сборки | Модульные коллекторы для отопления | R53MT | R53MTY107 | Два крайних элемента модульного коллектора с расходомером | Пара концевых элементов коллектора быстрого монтажа DN32 с расходомерами и отсечными / балансировочными клапанами, соединение байонет, подключение к системе внутреняя резьба, отводы с наружной резьбой. | 1 1/4" x 3/4"E x DN32 | 47.3 | 1 | 20
Раздел 2. Коллекторы и коллекторные сборки | Модульные коллекторы для отопления | R53VM | R53VMY006 | Элемент модульного коллектора с термостатическим клапаном | Элемент модульного коллектора DN32 быстрого монтажа с встроенным термостатическим клапаном, соединение байонет | DN32 x 18 | 17.24 | 1 | 20
Раздел 2. Коллекторы и коллекторные сборки | Модульные коллекторы для отопления | R53VM | R53VMY106 | Элемент модульного коллектора с термостатическим клапаном | Элемент модульного коллектора DN32 быстрого монтажа с встроенным термостатическим клапаном, соединение байонет | DN32 x 3/4"E | 18.33 | 1 | 20
Раздел 2. Коллекторы и коллекторные сборки | Модульные коллекторы для отопления | R53VT | R53VTY006 | Два крайних элемента модульного коллектора с термостатическим клапаном | Пара концевых элементов коллектора быстрого монтажа DN32 с встроенными термостатическими клапанами, соединение байонет, подключение к системе внутреняя резьба, отводы с наружной резьбой. | 1" x 18 x DN32 | 32.72 | 1 | 20
Раздел 2. Коллекторы и коллекторные сборки | Модульные коллекторы для отопления | R53VT | R53VTY007 | Два крайних элемента модульного коллектора с термостатическим клапаном | Пара концевых элементов коллектора быстрого монтажа DN32 с встроенными термостатическими клапанами, соединение байонет, подключение к системе внутреняя резьба, отводы с наружной резьбой. | 1 1/4" x 18 x DN32 | 38.71 | 1 | 20
Раздел 2. Коллекторы и коллекторные сборки | Модульные коллекторы для отопления | R53VT | R53VTY106 | Два крайних элемента модульного коллектора с термостатическим клапаном | Пара концевых элементов коллектора быстрого монтажа DN32 с встроенными термостатическими клапанами, соединение байонет, подключение к системе внутреняя резьба, отводы с наружной резьбой. | 1" x 3/4"E x DN32 | 35.31 | 1 | 20
Раздел 2. Коллекторы и коллекторные сборки | Модульные коллекторы для отопления | R53VT | R53VTY107 | Два крайних элемента модульного коллектора с термостатическим клапаном | Пара концевых элементов коллектора быстрого монтажа DN32 с встроенными термостатическими клапанами, соединение байонет, подключение к системе внутреняя резьба, отводы с наружной резьбой. | 1 1/4" x 3/4"E x DN32 | 41.33 | 1 | 20
Раздел 2. Коллекторы и коллекторные сборки | Коллекторные узлы для отопления | R553D | R553Y002 | Сборный коллекторный узел | Коллекторный узел для систем отопления с лучевой разводкой и систем напольного/потолочного отопления и охлаждения Состоит из: - 1 коллектор подающий со встроенными отсечными/балансировочными клапанами с механической памятью.- 1 коллектор обратный со встроенными термостатическими вентилями.- кронштейны металлические R588 или R588Z.- 1 комплект этикеток для обозначения контуров.Возможно автоматическое управление контурами используя R478, R478M, R473, R473M, предварительно демонтировав рукоятки.Для балансировки использовать ключ R558 (в комплекте) или R558N. | 1" x 18 /2 | 67.11 | 1 | 0 |  | !
Раздел 2. Коллекторы и коллекторные сборки | Коллекторные узлы для отопления | R553D | R553Y003 | Сборный коллекторный узел | Коллекторный узел для систем отопления с лучевой разводкой и систем напольного/потолочного отопления и охлаждения Состоит из: - 1 коллектор подающий со встроенными отсечными/балансировочными клапанами с механической памятью.- 1 коллектор обратный со встроенными термостатическими вентилями.- кронштейны металлические R588 или R588Z.- 1 комплект этикеток для обозначения контуров.Возможно автоматическое управление контурами используя R478, R478M, R473, R473M, предварительно демонтировав рукоятки.Для балансировки использовать ключ R558 (в комплекте) или R558N. | 1" x 18 /3 | 100.66 | 1 | 0 |  | !
Раздел 2. Коллекторы и коллекторные сборки | Коллекторные узлы для отопления | R553D | R553Y004 | Сборный коллекторный узел | Коллекторный узел для систем отопления с лучевой разводкой и систем напольного/потолочного отопления и охлаждения Состоит из: - 1 коллектор подающий со встроенными отсечными/балансировочными клапанами с механической памятью.- 1 коллектор обратный со встроенными термостатическими вентилями.- кронштейны металлические R588 или R588Z.- 1 комплект этикеток для обозначения контуров.Возможно автоматическое управление контурами используя R478, R478M, R473, R473M, предварительно демонтировав рукоятки.Для балансировки использовать ключ R558 (в комплекте) или R558N. | 1" x 18 /4 | 134.22 | 1 | 0 |  | !
Раздел 2. Коллекторы и коллекторные сборки | Коллекторные узлы для отопления | R553D | R553Y005 | Сборный коллекторный узел | Коллекторный узел для систем отопления с лучевой разводкой и систем напольного/потолочного отопления и охлаждения Состоит из: - 1 коллектор подающий со встроенными отсечными/балансировочными клапанами с механической памятью.- 1 коллектор обратный со встроенными термостатическими вентилями.- кронштейны металлические R588 или R588Z.- 1 комплект этикеток для обозначения контуров.Возможно автоматическое управление контурами используя R478, R478M, R473, R473M, предварительно демонтировав рукоятки.Для балансировки использовать ключ R558 (в комплекте) или R558N. | 1" x 18 /5 | 158.92 | 1 | 0 |  | !
Раздел 2. Коллекторы и коллекторные сборки | Коллекторные узлы для отопления | R553D | R553Y006 | Сборный коллекторный узел | Коллекторный узел для систем отопления с лучевой разводкой и систем напольного/потолочного отопления и охлаждения Состоит из: - 1 коллектор подающий со встроенными отсечными/балансировочными клапанами с механической памятью.- 1 коллектор обратный со встроенными термостатическими вентилями.- кронштейны металлические R588 или R588Z.- 1 комплект этикеток для обозначения контуров.Возможно автоматическое управление контурами используя R478, R478M, R473, R473M, предварительно демонтировав рукоятки.Для балансировки использовать ключ R558 (в комплекте) или R558N. | 1" x 18 /6 | 190.74 | 1 | 0 |  | !
Раздел 2. Коллекторы и коллекторные сборки | Коллекторные узлы для отопления | R553D | R553Y007 | Сборный коллекторный узел | Коллекторный узел для систем отопления с лучевой разводкой и систем напольного/потолочного отопления и охлаждения Состоит из: - 1 коллектор подающий со встроенными отсечными/балансировочными клапанами с механической памятью.- 1 коллектор обратный со встроенными термостатическими вентилями.- кронштейны металлические R588 или R588Z.- 1 комплект этикеток для обозначения контуров.Возможно автоматическое управление контурами используя R478, R478M, R473, R473M, предварительно демонтировав рукоятки.Для балансировки использовать ключ R558 (в комплекте) или R558N. | 1" x 18 /7 | 222.53 | 1 | 0 |  | !
Раздел 2. Коллекторы и коллекторные сборки | Коллекторные узлы для отопления | R553D | R553Y008 | Сборный коллекторный узел | Коллекторный узел для систем отопления с лучевой разводкой и систем напольного/потолочного отопления и охлаждения Состоит из: - 1 коллектор подающий со встроенными отсечными/балансировочными клапанами с механической памятью.- 1 коллектор обратный со встроенными термостатическими вентилями.- кронштейны металлические R588 или R588Z.- 1 комплект этикеток для обозначения контуров.Возможно автоматическое управление контурами используя R478, R478M, R473, R473M, предварительно демонтировав рукоятки.Для балансировки использовать ключ R558 (в комплекте) или R558N. | 1" x 18 /8 | 240.17 | 1 | 0 |  | !
Раздел 2. Коллекторы и коллекторные сборки | Коллекторные узлы для отопления | R553D | R553Y009 | Сборный коллекторный узел | Коллекторный узел для систем отопления с лучевой разводкой и систем напольного/потолочного отопления и охлаждения Состоит из: - 1 коллектор подающий со встроенными отсечными/балансировочными клапанами с механической памятью.- 1 коллектор обратный со встроенными термостатическими вентилями.- кронштейны металлические R588 или R588Z.- 1 комплект этикеток для обозначения контуров.Возможно автоматическое управление контурами используя R478, R478M, R473, R473M, предварительно демонтировав рукоятки.Для балансировки использовать ключ R558 (в комплекте) или R558N. | 1" x 18 /9 | 270.16 | 1 | 0 |  | !
Раздел 2. Коллекторы и коллекторные сборки | Коллекторные узлы для отопления | R553D | R553Y010 | Сборный коллекторный узел | Коллекторный узел для систем отопления с лучевой разводкой и систем напольного/потолочного отопления и охлаждения Состоит из: - 1 коллектор подающий со встроенными отсечными/балансировочными клапанами с механической памятью.- 1 коллектор обратный со встроенными термостатическими вентилями.- кронштейны металлические R588 или R588Z.- 1 комплект этикеток для обозначения контуров.Возможно автоматическое управление контурами используя R478, R478M, R473, R473M, предварительно демонтировав рукоятки.Для балансировки использовать ключ R558 (в комплекте) или R558N. | 1" x 18 /10 | 300.23 | 1 | 0 |  | !
Раздел 2. Коллекторы и коллекторные сборки | Коллекторные узлы для отопления | R553D | R553Y011 | Сборный коллекторный узел | Коллекторный узел для систем отопления с лучевой разводкой и систем напольного/потолочного отопления и охлаждения Состоит из: - 1 коллектор подающий со встроенными отсечными/балансировочными клапанами с механической памятью.- 1 коллектор обратный со встроенными термостатическими вентилями.- кронштейны металлические R588 или R588Z.- 1 комплект этикеток для обозначения контуров.Возможно автоматическое управление контурами используя R478, R478M, R473, R473M, предварительно демонтировав рукоятки.Для балансировки использовать ключ R558 (в комплекте) или R558N. | 1" x 18 /11 | 330.24 | 1 | 0 |  | !
Раздел 2. Коллекторы и коллекторные сборки | Коллекторные узлы для отопления | R553D | R553Y012 | Сборный коллекторный узел | Коллекторный узел для систем отопления с лучевой разводкой и систем напольного/потолочного отопления и охлаждения Состоит из: - 1 коллектор подающий со встроенными отсечными/балансировочными клапанами с механической памятью.- 1 коллектор обратный со встроенными термостатическими вентилями.- кронштейны металлические R588 или R588Z.- 1 комплект этикеток для обозначения контуров.Возможно автоматическое управление контурами используя R478, R478M, R473, R473M, предварительно демонтировав рукоятки.Для балансировки использовать ключ R558 (в комплекте) или R558N. | 1" x 18 /12 | 360.19 | 1 | 0 |  | !
Раздел 2. Коллекторы и коллекторные сборки | Коллекторные узлы для отопления | R553D | R553Y022 | Сборный коллекторный узел | Коллекторный узел для систем отопления с лучевой разводкой и систем напольного/потолочного отопления и охлаждения Состоит из: - 1 коллектор подающий со встроенными отсечными/балансировочными клапанами с механической памятью.- 1 коллектор обратный со встроенными термостатическими вентилями.- кронштейны металлические R588 или R588Z.- 1 комплект этикеток для обозначения контуров.Возможно автоматическое управление контурами используя R478, R478M, R473, R473M, предварительно демонтировав рукоятки.Для балансировки использовать ключ R558 (в комплекте) или R558N. | 1 1/4" x 18 /2 | 79.98 | 1 | 0 |  | !
Раздел 2. Коллекторы и коллекторные сборки | Коллекторные узлы для отопления | R553D | R553Y023 | Сборный коллекторный узел | Коллекторный узел для систем отопления с лучевой разводкой и систем напольного/потолочного отопления и охлаждения Состоит из: - 1 коллектор подающий со встроенными отсечными/балансировочными клапанами с механической памятью.- 1 коллектор обратный со встроенными термостатическими вентилями.- кронштейны металлические R588 или R588Z.- 1 комплект этикеток для обозначения контуров.Возможно автоматическое управление контурами используя R478, R478M, R473, R473M, предварительно демонтировав рукоятки.Для балансировки использовать ключ R558 (в комплекте) или R558N. | 1 1/4" x 18 /3 | 120.03 | 1 | 0 |  | !
Раздел 2. Коллекторы и коллекторные сборки | Коллекторные узлы для отопления | R553D | R553Y024 | Сборный коллекторный узел | Коллекторный узел для систем отопления с лучевой разводкой и систем напольного/потолочного отопления и охлаждения Состоит из: - 1 коллектор подающий со встроенными отсечными/балансировочными клапанами с механической памятью.- 1 коллектор обратный со встроенными термостатическими вентилями.- кронштейны металлические R588 или R588Z.- 1 комплект этикеток для обозначения контуров.Возможно автоматическое управление контурами используя R478, R478M, R473, R473M, предварительно демонтировав рукоятки.Для балансировки использовать ключ R558 (в комплекте) или R558N. | 1 1/4" x 18 /4 | 160.03 | 1 | 0 |  | !
Раздел 2. Коллекторы и коллекторные сборки | Коллекторные узлы для отопления | R553D | R553Y025 | Сборный коллекторный узел | Коллекторный узел для систем отопления с лучевой разводкой и систем напольного/потолочного отопления и охлаждения Состоит из: - 1 коллектор подающий со встроенными отсечными/балансировочными клапанами с механической памятью.- 1 коллектор обратный со встроенными термостатическими вентилями.- кронштейны металлические R588 или R588Z.- 1 комплект этикеток для обозначения контуров.Возможно автоматическое управление контурами используя R478, R478M, R473, R473M, предварительно демонтировав рукоятки.Для балансировки использовать ключ R558 (в комплекте) или R558N. | 1 1/4" x 18 /5 | 200.01 | 1 | 0 |  | !
Раздел 2. Коллекторы и коллекторные сборки | Коллекторные узлы для отопления | R553D | R553Y026 | Сборный коллекторный узел | Коллекторный узел для систем отопления с лучевой разводкой и систем напольного/потолочного отопления и охлаждения Состоит из: - 1 коллектор подающий со встроенными отсечными/балансировочными клапанами с механической памятью.- 1 коллектор обратный со встроенными термостатическими вентилями.- кронштейны металлические R588 или R588Z.- 1 комплект этикеток для обозначения контуров.Возможно автоматическое управление контурами используя R478, R478M, R473, R473M, предварительно демонтировав рукоятки.Для балансировки использовать ключ R558 (в комплекте) или R558N. | 1 1/4" x 18 /6 | 239.98 | 1 | 0 |  | !
Раздел 2. Коллекторы и коллекторные сборки | Коллекторные узлы для отопления | R553D | R553Y027 | Сборный коллекторный узел | Коллекторный узел для систем отопления с лучевой разводкой и систем напольного/потолочного отопления и охлаждения Состоит из: - 1 коллектор подающий со встроенными отсечными/балансировочными клапанами с механической памятью.- 1 коллектор обратный со встроенными термостатическими вентилями.- кронштейны металлические R588 или R588Z.- 1 комплект этикеток для обозначения контуров.Возможно автоматическое управление контурами используя R478, R478M, R473, R473M, предварительно демонтировав рукоятки.Для балансировки использовать ключ R558 (в комплекте) или R558N. | 1 1/4" x 18 /7 | 280 | 1 | 0 |  | !
Раздел 2. Коллекторы и коллекторные сборки | Коллекторные узлы для отопления | R553D | R553Y028 | Сборный коллекторный узел | Коллекторный узел для систем отопления с лучевой разводкой и систем напольного/потолочного отопления и охлаждения Состоит из: - 1 коллектор подающий со встроенными отсечными/балансировочными клапанами с механической памятью.- 1 коллектор обратный со встроенными термостатическими вентилями.- кронштейны металлические R588 или R588Z.- 1 комплект этикеток для обозначения контуров.Возможно автоматическое управление контурами используя R478, R478M, R473, R473M, предварительно демонтировав рукоятки.Для балансировки использовать ключ R558 (в комплекте) или R558N. | 1 1/4" x 18 /8 | 319.98 | 1 | 0 |  | !
Раздел 2. Коллекторы и коллекторные сборки | Коллекторные узлы для отопления | R553D | R553Y029 | Сборный коллекторный узел | Коллекторный узел для систем отопления с лучевой разводкой и систем напольного/потолочного отопления и охлаждения Состоит из: - 1 коллектор подающий со встроенными отсечными/балансировочными клапанами с механической памятью.- 1 коллектор обратный со встроенными термостатическими вентилями.- кронштейны металлические R588 или R588Z.- 1 комплект этикеток для обозначения контуров.Возможно автоматическое управление контурами используя R478, R478M, R473, R473M, предварительно демонтировав рукоятки.Для балансировки использовать ключ R558 (в комплекте) или R558N. | 1 1/4" x 18 /9 | 360.03 | 1 | 0 |  | !
Раздел 2. Коллекторы и коллекторные сборки | Коллекторные узлы для отопления | R553D | R553Y030 | Сборный коллекторный узел | Коллекторный узел для систем отопления с лучевой разводкой и систем напольного/потолочного отопления и охлаждения Состоит из: - 1 коллектор подающий со встроенными отсечными/балансировочными клапанами с механической памятью.- 1 коллектор обратный со встроенными термостатическими вентилями.- кронштейны металлические R588 или R588Z.- 1 комплект этикеток для обозначения контуров.Возможно автоматическое управление контурами используя R478, R478M, R473, R473M, предварительно демонтировав рукоятки.Для балансировки использовать ключ R558 (в комплекте) или R558N. | 1 1/4" x 18 /10 | 399.98 | 1 | 0 |  | !
Раздел 2. Коллекторы и коллекторные сборки | Коллекторные узлы для отопления | R553D | R553Y031 | Сборный коллекторный узел | Коллекторный узел для систем отопления с лучевой разводкой и систем напольного/потолочного отопления и охлаждения Состоит из: - 1 коллектор подающий со встроенными отсечными/балансировочными клапанами с механической памятью.- 1 коллектор обратный со встроенными термостатическими вентилями.- кронштейны металлические R588 или R588Z.- 1 комплект этикеток для обозначения контуров.Возможно автоматическое управление контурами используя R478, R478M, R473, R473M, предварительно демонтировав рукоятки.Для балансировки использовать ключ R558 (в комплекте) или R558N. | 1 1/4" x 18 /11 | 439.97 | 1 | 0 |  | !
Раздел 2. Коллекторы и коллекторные сборки | Коллекторные узлы для отопления | R553D | R553Y032 | Сборный коллекторный узел | Коллекторный узел для систем отопления с лучевой разводкой и систем напольного/потолочного отопления и охлаждения Состоит из: - 1 коллектор подающий со встроенными отсечными/балансировочными клапанами с механической памятью.- 1 коллектор обратный со встроенными термостатическими вентилями.- кронштейны металлические R588 или R588Z.- 1 комплект этикеток для обозначения контуров.Возможно автоматическое управление контурами используя R478, R478M, R473, R473M, предварительно демонтировав рукоятки.Для балансировки использовать ключ R558 (в комплекте) или R558N. | 1 1/4" x 18 /12 | 479.98 | 1 | 0 |  | !
Раздел 2. Коллекторы и коллекторные сборки | Коллекторные узлы для отопления | R553D | R553ZY002 | Сборный коллекторный узел | Коллекторный узел для систем отопления с лучевой разводкой и систем напольного/потолочного отопления и охлаждения Состоит из: - 1 коллектор подающий со встроенными отсечными/балансировочными клапанами с механической памятью.- 1 коллектор обратный со встроенными термостатическими вентилями.- кронштейны металлические R588 или R588Z.- 1 комплект этикеток для обозначения контуров.Возможно автоматическое управление контурами используя R478, R478M, R473, R473M, предварительно демонтировав рукоятки.Для балансировки использовать ключ R558 (в комплекте) или R558N. | 1" x 18 /2 * | 67.11 | 1 | 0
Раздел 2. Коллекторы и коллекторные сборки | Коллекторные узлы для отопления | R553D | R553ZY003 | Сборный коллекторный узел | Коллекторный узел для систем отопления с лучевой разводкой и систем напольного/потолочного отопления и охлаждения Состоит из: - 1 коллектор подающий со встроенными отсечными/балансировочными клапанами с механической памятью.- 1 коллектор обратный со встроенными термостатическими вентилями.- кронштейны металлические R588 или R588Z.- 1 комплект этикеток для обозначения контуров.Возможно автоматическое управление контурами используя R478, R478M, R473, R473M, предварительно демонтировав рукоятки.Для балансировки использовать ключ R558 (в комплекте) или R558N. | 1" x 18 /3 * | 100.66 | 1 | 0
Раздел 2. Коллекторы и коллекторные сборки | Коллекторные узлы для отопления | R553D | R553ZY004 | Сборный коллекторный узел | Коллекторный узел для систем отопления с лучевой разводкой и систем напольного/потолочного отопления и охлаждения Состоит из: - 1 коллектор подающий со встроенными отсечными/балансировочными клапанами с механической памятью.- 1 коллектор обратный со встроенными термостатическими вентилями.- кронштейны металлические R588 или R588Z.- 1 комплект этикеток для обозначения контуров.Возможно автоматическое управление контурами используя R478, R478M, R473, R473M, предварительно демонтировав рукоятки.Для балансировки использовать ключ R558 (в комплекте) или R558N. | 1" x 18 /4 * | 134.22 | 1 | 0
Раздел 2. Коллекторы и коллекторные сборки | Коллекторные узлы для отопления | R553D | R553ZY005 | Сборный коллекторный узел | Коллекторный узел для систем отопления с лучевой разводкой и систем напольного/потолочного отопления и охлаждения Состоит из: - 1 коллектор подающий со встроенными отсечными/балансировочными клапанами с механической памятью.- 1 коллектор обратный со встроенными термостатическими вентилями.- кронштейны металлические R588 или R588Z.- 1 комплект этикеток для обозначения контуров.Возможно автоматическое управление контурами используя R478, R478M, R473, R473M, предварительно демонтировав рукоятки.Для балансировки использовать ключ R558 (в комплекте) или R558N. | 1" x 18 /5 * | 158.92 | 1 | 0
Раздел 2. Коллекторы и коллекторные сборки | Коллекторные узлы для отопления | R553D | R553ZY006 | Сборный коллекторный узел | Коллекторный узел для систем отопления с лучевой разводкой и систем напольного/потолочного отопления и охлаждения Состоит из: - 1 коллектор подающий со встроенными отсечными/балансировочными клапанами с механической памятью.- 1 коллектор обратный со встроенными термостатическими вентилями.- кронштейны металлические R588 или R588Z.- 1 комплект этикеток для обозначения контуров.Возможно автоматическое управление контурами используя R478, R478M, R473, R473M, предварительно демонтировав рукоятки.Для балансировки использовать ключ R558 (в комплекте) или R558N. | 1" x 18 /6 * | 190.74 | 1 | 0
Раздел 2. Коллекторы и коллекторные сборки | Коллекторные узлы для отопления | R553D | R553ZY007 | Сборный коллекторный узел | Коллекторный узел для систем отопления с лучевой разводкой и систем напольного/потолочного отопления и охлаждения Состоит из: - 1 коллектор подающий со встроенными отсечными/балансировочными клапанами с механической памятью.- 1 коллектор обратный со встроенными термостатическими вентилями.- кронштейны металлические R588 или R588Z.- 1 комплект этикеток для обозначения контуров.Возможно автоматическое управление контурами используя R478, R478M, R473, R473M, предварительно демонтировав рукоятки.Для балансировки использовать ключ R558 (в комплекте) или R558N. | 1" x 18 /7 * | 222.53 | 1 | 0
Раздел 2. Коллекторы и коллекторные сборки | Коллекторные узлы для отопления | R553D | R553ZY008 | Сборный коллекторный узел | Коллекторный узел для систем отопления с лучевой разводкой и систем напольного/потолочного отопления и охлаждения Состоит из: - 1 коллектор подающий со встроенными отсечными/балансировочными клапанами с механической памятью.- 1 коллектор обратный со встроенными термостатическими вентилями.- кронштейны металлические R588 или R588Z.- 1 комплект этикеток для обозначения контуров.Возможно автоматическое управление контурами используя R478, R478M, R473, R473M, предварительно демонтировав рукоятки.Для балансировки использовать ключ R558 (в комплекте) или R558N. | 1" x 18 /8 * | 240.17 | 1 | 0
Раздел 2. Коллекторы и коллекторные сборки | Коллекторные узлы для отопления | R553D | R553ZY009 | Сборный коллекторный узел | Коллекторный узел для систем отопления с лучевой разводкой и систем напольного/потолочного отопления и охлаждения Состоит из: - 1 коллектор подающий со встроенными отсечными/балансировочными клапанами с механической памятью.- 1 коллектор обратный со встроенными термостатическими вентилями.- кронштейны металлические R588 или R588Z.- 1 комплект этикеток для обозначения контуров.Возможно автоматическое управление контурами используя R478, R478M, R473, R473M, предварительно демонтировав рукоятки.Для балансировки использовать ключ R558 (в комплекте) или R558N. | 1" x 18 /9 * | 270.16 | 1 | 0
Раздел 2. Коллекторы и коллекторные сборки | Коллекторные узлы для отопления | R553D | R553ZY010 | Сборный коллекторный узел | Коллекторный узел для систем отопления с лучевой разводкой и систем напольного/потолочного отопления и охлаждения Состоит из: - 1 коллектор подающий со встроенными отсечными/балансировочными клапанами с механической памятью.- 1 коллектор обратный со встроенными термостатическими вентилями.- кронштейны металлические R588 или R588Z.- 1 комплект этикеток для обозначения контуров.Возможно автоматическое управление контурами используя R478, R478M, R473, R473M, предварительно демонтировав рукоятки.Для балансировки использовать ключ R558 (в комплекте) или R558N. | 1" x 18 /10 * | 300.23 | 1 | 0
Раздел 2. Коллекторы и коллекторные сборки | Коллекторные узлы для отопления | R553D | R553ZY011 | Сборный коллекторный узел | Коллекторный узел для систем отопления с лучевой разводкой и систем напольного/потолочного отопления и охлаждения Состоит из: - 1 коллектор подающий со встроенными отсечными/балансировочными клапанами с механической памятью.- 1 коллектор обратный со встроенными термостатическими вентилями.- кронштейны металлические R588 или R588Z.- 1 комплект этикеток для обозначения контуров.Возможно автоматическое управление контурами используя R478, R478M, R473, R473M, предварительно демонтировав рукоятки.Для балансировки использовать ключ R558 (в комплекте) или R558N. | 1" x 18 /11 * | 330.24 | 1 | 0
Раздел 2. Коллекторы и коллекторные сборки | Коллекторные узлы для отопления | R553D | R553ZY012 | Сборный коллекторный узел | Коллекторный узел для систем отопления с лучевой разводкой и систем напольного/потолочного отопления и охлаждения Состоит из: - 1 коллектор подающий со встроенными отсечными/балансировочными клапанами с механической памятью.- 1 коллектор обратный со встроенными термостатическими вентилями.- кронштейны металлические R588 или R588Z.- 1 комплект этикеток для обозначения контуров.Возможно автоматическое управление контурами используя R478, R478M, R473, R473M, предварительно демонтировав рукоятки.Для балансировки использовать ключ R558 (в комплекте) или R558N. | 1" x 18 /12 * | 360.19 | 1 | 0
Раздел 2. Коллекторы и коллекторные сборки | Коллекторные узлы для отопления | R553D | R553ZY022 | Сборный коллекторный узел | Коллекторный узел для систем отопления с лучевой разводкой и систем напольного/потолочного отопления и охлаждения Состоит из: - 1 коллектор подающий со встроенными отсечными/балансировочными клапанами с механической памятью.- 1 коллектор обратный со встроенными термостатическими вентилями.- кронштейны металлические R588 или R588Z.- 1 комплект этикеток для обозначения контуров.Возможно автоматическое управление контурами используя R478, R478M, R473, R473M, предварительно демонтировав рукоятки.Для балансировки использовать ключ R558 (в комплекте) или R558N. | 1 1/4" x 18 /2 * | 79.98 | 1 | 0
Раздел 2. Коллекторы и коллекторные сборки | Коллекторные узлы для отопления | R553D | R553ZY023 | Сборный коллекторный узел | Коллекторный узел для систем отопления с лучевой разводкой и систем напольного/потолочного отопления и охлаждения Состоит из: - 1 коллектор подающий со встроенными отсечными/балансировочными клапанами с механической памятью.- 1 коллектор обратный со встроенными термостатическими вентилями.- кронштейны металлические R588 или R588Z.- 1 комплект этикеток для обозначения контуров.Возможно автоматическое управление контурами используя R478, R478M, R473, R473M, предварительно демонтировав рукоятки.Для балансировки использовать ключ R558 (в комплекте) или R558N. | 1 1/4" x 18 /3 * | 120.03 | 1 | 0
Раздел 2. Коллекторы и коллекторные сборки | Коллекторные узлы для отопления | R553D | R553ZY024 | Сборный коллекторный узел | Коллекторный узел для систем отопления с лучевой разводкой и систем напольного/потолочного отопления и охлаждения Состоит из: - 1 коллектор подающий со встроенными отсечными/балансировочными клапанами с механической памятью.- 1 коллектор обратный со встроенными термостатическими вентилями.- кронштейны металлические R588 или R588Z.- 1 комплект этикеток для обозначения контуров.Возможно автоматическое управление контурами используя R478, R478M, R473, R473M, предварительно демонтировав рукоятки.Для балансировки использовать ключ R558 (в комплекте) или R558N. | 1 1/4" x 18 /4 * | 160.03 | 1 | 0
Раздел 2. Коллекторы и коллекторные сборки | Коллекторные узлы для отопления | R553D | R553ZY025 | Сборный коллекторный узел | Коллекторный узел для систем отопления с лучевой разводкой и систем напольного/потолочного отопления и охлаждения Состоит из: - 1 коллектор подающий со встроенными отсечными/балансировочными клапанами с механической памятью.- 1 коллектор обратный со встроенными термостатическими вентилями.- кронштейны металлические R588 или R588Z.- 1 комплект этикеток для обозначения контуров.Возможно автоматическое управление контурами используя R478, R478M, R473, R473M, предварительно демонтировав рукоятки.Для балансировки использовать ключ R558 (в комплекте) или R558N. | 1 1/4" x 18 /5 * | 200.01 | 1 | 0
Раздел 2. Коллекторы и коллекторные сборки | Коллекторные узлы для отопления | R553D | R553ZY026 | Сборный коллекторный узел | Коллекторный узел для систем отопления с лучевой разводкой и систем напольного/потолочного отопления и охлаждения Состоит из: - 1 коллектор подающий со встроенными отсечными/балансировочными клапанами с механической памятью.- 1 коллектор обратный со встроенными термостатическими вентилями.- кронштейны металлические R588 или R588Z.- 1 комплект этикеток для обозначения контуров.Возможно автоматическое управление контурами используя R478, R478M, R473, R473M, предварительно демонтировав рукоятки.Для балансировки использовать ключ R558 (в комплекте) или R558N. | 1 1/4" x 18 /6 * | 239.98 | 1 | 0
Раздел 2. Коллекторы и коллекторные сборки | Коллекторные узлы для отопления | R553D | R553ZY027 | Сборный коллекторный узел | Коллекторный узел для систем отопления с лучевой разводкой и систем напольного/потолочного отопления и охлаждения Состоит из: - 1 коллектор подающий со встроенными отсечными/балансировочными клапанами с механической памятью.- 1 коллектор обратный со встроенными термостатическими вентилями.- кронштейны металлические R588 или R588Z.- 1 комплект этикеток для обозначения контуров.Возможно автоматическое управление контурами используя R478, R478M, R473, R473M, предварительно демонтировав рукоятки.Для балансировки использовать ключ R558 (в комплекте) или R558N. | 1 1/4" x 18 /7 * | 280 | 1 | 0
Раздел 2. Коллекторы и коллекторные сборки | Коллекторные узлы для отопления | R553D | R553ZY028 | Сборный коллекторный узел | Коллекторный узел для систем отопления с лучевой разводкой и систем напольного/потолочного отопления и охлаждения Состоит из: - 1 коллектор подающий со встроенными отсечными/балансировочными клапанами с механической памятью.- 1 коллектор обратный со встроенными термостатическими вентилями.- кронштейны металлические R588 или R588Z.- 1 комплект этикеток для обозначения контуров.Возможно автоматическое управление контурами используя R478, R478M, R473, R473M, предварительно демонтировав рукоятки.Для балансировки использовать ключ R558 (в комплекте) или R558N. | 1 1/4" x 18 /8 * | 319.98 | 1 | 0
Раздел 2. Коллекторы и коллекторные сборки | Коллекторные узлы для отопления | R553D | R553ZY029 | Сборный коллекторный узел | Коллекторный узел для систем отопления с лучевой разводкой и систем напольного/потолочного отопления и охлаждения Состоит из: - 1 коллектор подающий со встроенными отсечными/балансировочными клапанами с механической памятью.- 1 коллектор обратный со встроенными термостатическими вентилями.- кронштейны металлические R588 или R588Z.- 1 комплект этикеток для обозначения контуров.Возможно автоматическое управление контурами используя R478, R478M, R473, R473M, предварительно демонтировав рукоятки.Для балансировки использовать ключ R558 (в комплекте) или R558N. | 1 1/4" x 18 /9 * | 360.03 | 1 | 0
Раздел 2. Коллекторы и коллекторные сборки | Коллекторные узлы для отопления | R553D | R553ZY030 | Сборный коллекторный узел | Коллекторный узел для систем отопления с лучевой разводкой и систем напольного/потолочного отопления и охлаждения Состоит из: - 1 коллектор подающий со встроенными отсечными/балансировочными клапанами с механической памятью.- 1 коллектор обратный со встроенными термостатическими вентилями.- кронштейны металлические R588 или R588Z.- 1 комплект этикеток для обозначения контуров.Возможно автоматическое управление контурами используя R478, R478M, R473, R473M, предварительно демонтировав рукоятки.Для балансировки использовать ключ R558 (в комплекте) или R558N. | 1 1/4" x 18 /10 * | 399.98 | 1 | 0
Раздел 2. Коллекторы и коллекторные сборки | Коллекторные узлы для отопления | R553D | R553ZY031 | Сборный коллекторный узел | Коллекторный узел для систем отопления с лучевой разводкой и систем напольного/потолочного отопления и охлаждения Состоит из: - 1 коллектор подающий со встроенными отсечными/балансировочными клапанами с механической памятью.- 1 коллектор обратный со встроенными термостатическими вентилями.- кронштейны металлические R588 или R588Z.- 1 комплект этикеток для обозначения контуров.Возможно автоматическое управление контурами используя R478, R478M, R473, R473M, предварительно демонтировав рукоятки.Для балансировки использовать ключ R558 (в комплекте) или R558N. | 1 1/4" x 18 /11 * | 439.97 | 1 | 0
Раздел 2. Коллекторы и коллекторные сборки | Коллекторные узлы для отопления | R553D | R553ZY032 | Сборный коллекторный узел | Коллекторный узел для систем отопления с лучевой разводкой и систем напольного/потолочного отопления и охлаждения Состоит из: - 1 коллектор подающий со встроенными отсечными/балансировочными клапанами с механической памятью.- 1 коллектор обратный со встроенными термостатическими вентилями.- кронштейны металлические R588 или R588Z.- 1 комплект этикеток для обозначения контуров.Возможно автоматическое управление контурами используя R478, R478M, R473, R473M, предварительно демонтировав рукоятки.Для балансировки использовать ключ R558 (в комплекте) или R558N. | 1 1/4" x 18 /12 * | 479.98 | 1 | 0
Раздел 2. Коллекторы и коллекторные сборки | Коллекторные узлы для отопления | R553D | R553EY002 | Сборный коллекторный узел | Коллекторный узел для систем отопления с лучевой разводкой и систем напольного/потолочного отопления и охлаждения Состоит из: - 1 коллектор подающий со встроенными отсечными/балансировочными клапанами с механической памятью.- 1 коллектор обратный со встроенными термостатическими вентилями.- кронштейны металлические R588 или R588Z.- 1 комплект этикеток для обозначения контуров.Возможно автоматическое управление контурами используя R478, R478M, R473, R473M, предварительно демонтировав рукоятки.Для балансировки использовать ключ R558 (в комплекте) или R558N. | 1" x 3/4"E /2 | 67.11 | 1 | 0 |  | !
Раздел 2. Коллекторы и коллекторные сборки | Коллекторные узлы для отопления | R553D | R553EY003 | Сборный коллекторный узел | Коллекторный узел для систем отопления с лучевой разводкой и систем напольного/потолочного отопления и охлаждения Состоит из: - 1 коллектор подающий со встроенными отсечными/балансировочными клапанами с механической памятью.- 1 коллектор обратный со встроенными термостатическими вентилями.- кронштейны металлические R588 или R588Z.- 1 комплект этикеток для обозначения контуров.Возможно автоматическое управление контурами используя R478, R478M, R473, R473M, предварительно демонтировав рукоятки.Для балансировки использовать ключ R558 (в комплекте) или R558N. | 1" x 3/4"E /3 | 100.66 | 1 | 0 |  | !
Раздел 2. Коллекторы и коллекторные сборки | Коллекторные узлы для отопления | R553D | R553EY004 | Сборный коллекторный узел | Коллекторный узел для систем отопления с лучевой разводкой и систем напольного/потолочного отопления и охлаждения Состоит из: - 1 коллектор подающий со встроенными отсечными/балансировочными клапанами с механической памятью.- 1 коллектор обратный со встроенными термостатическими вентилями.- кронштейны металлические R588 или R588Z.- 1 комплект этикеток для обозначения контуров.Возможно автоматическое управление контурами используя R478, R478M, R473, R473M, предварительно демонтировав рукоятки.Для балансировки использовать ключ R558 (в комплекте) или R558N. | 1" x 3/4"E /4 | 134.22 | 1 | 0 |  | !
Раздел 2. Коллекторы и коллекторные сборки | Коллекторные узлы для отопления | R553D | R553EY005 | Сборный коллекторный узел | Коллекторный узел для систем отопления с лучевой разводкой и систем напольного/потолочного отопления и охлаждения Состоит из: - 1 коллектор подающий со встроенными отсечными/балансировочными клапанами с механической памятью.- 1 коллектор обратный со встроенными термостатическими вентилями.- кронштейны металлические R588 или R588Z.- 1 комплект этикеток для обозначения контуров.Возможно автоматическое управление контурами используя R478, R478M, R473, R473M, предварительно демонтировав рукоятки.Для балансировки использовать ключ R558 (в комплекте) или R558N. | 1" x 3/4"E /5 | 158.92 | 1 | 0 |  | !
Раздел 2. Коллекторы и коллекторные сборки | Коллекторные узлы для отопления | R553D | R553EY006 | Сборный коллекторный узел | Коллекторный узел для систем отопления с лучевой разводкой и систем напольного/потолочного отопления и охлаждения Состоит из: - 1 коллектор подающий со встроенными отсечными/балансировочными клапанами с механической памятью.- 1 коллектор обратный со встроенными термостатическими вентилями.- кронштейны металлические R588 или R588Z.- 1 комплект этикеток для обозначения контуров.Возможно автоматическое управление контурами используя R478, R478M, R473, R473M, предварительно демонтировав рукоятки.Для балансировки использовать ключ R558 (в комплекте) или R558N. | 1" x 3/4"E /6 | 190.74 | 1 | 0 |  | !
Раздел 2. Коллекторы и коллекторные сборки | Коллекторные узлы для отопления | R553D | R553EY007 | Сборный коллекторный узел | Коллекторный узел для систем отопления с лучевой разводкой и систем напольного/потолочного отопления и охлаждения Состоит из: - 1 коллектор подающий со встроенными отсечными/балансировочными клапанами с механической памятью.- 1 коллектор обратный со встроенными термостатическими вентилями.- кронштейны металлические R588 или R588Z.- 1 комплект этикеток для обозначения контуров.Возможно автоматическое управление контурами используя R478, R478M, R473, R473M, предварительно демонтировав рукоятки.Для балансировки использовать ключ R558 (в комплекте) или R558N. | 1" x 3/4"E /7 | 222.53 | 1 | 0 |  | !
Раздел 2. Коллекторы и коллекторные сборки | Коллекторные узлы для отопления | R553D | R553EY008 | Сборный коллекторный узел | Коллекторный узел для систем отопления с лучевой разводкой и систем напольного/потолочного отопления и охлаждения Состоит из: - 1 коллектор подающий со встроенными отсечными/балансировочными клапанами с механической памятью.- 1 коллектор обратный со встроенными термостатическими вентилями.- кронштейны металлические R588 или R588Z.- 1 комплект этикеток для обозначения контуров.Возможно автоматическое управление контурами используя R478, R478M, R473, R473M, предварительно демонтировав рукоятки.Для балансировки использовать ключ R558 (в комплекте) или R558N. | 1" x 3/4"E /8 | 240.17 | 1 | 0 |  | !
Раздел 2. Коллекторы и коллекторные сборки | Коллекторные узлы для отопления | R553D | R553EY009 | Сборный коллекторный узел | Коллекторный узел для систем отопления с лучевой разводкой и систем напольного/потолочного отопления и охлаждения Состоит из: - 1 коллектор подающий со встроенными отсечными/балансировочными клапанами с механической памятью.- 1 коллектор обратный со встроенными термостатическими вентилями.- кронштейны металлические R588 или R588Z.- 1 комплект этикеток для обозначения контуров.Возможно автоматическое управление контурами используя R478, R478M, R473, R473M, предварительно демонтировав рукоятки.Для балансировки использовать ключ R558 (в комплекте) или R558N. | 1" x 3/4"E /9 | 270.16 | 1 | 0 |  | !
Раздел 2. Коллекторы и коллекторные сборки | Коллекторные узлы для отопления | R553D | R553EY010 | Сборный коллекторный узел | Коллекторный узел для систем отопления с лучевой разводкой и систем напольного/потолочного отопления и охлаждения Состоит из: - 1 коллектор подающий со встроенными отсечными/балансировочными клапанами с механической памятью.- 1 коллектор обратный со встроенными термостатическими вентилями.- кронштейны металлические R588 или R588Z.- 1 комплект этикеток для обозначения контуров.Возможно автоматическое управление контурами используя R478, R478M, R473, R473M, предварительно демонтировав рукоятки.Для балансировки использовать ключ R558 (в комплекте) или R558N. | 1" x 3/4"E /10 | 300.23 | 1 | 0 |  | !
Раздел 2. Коллекторы и коллекторные сборки | Коллекторные узлы для отопления | R553D | R553EY011 | Сборный коллекторный узел | Коллекторный узел для систем отопления с лучевой разводкой и систем напольного/потолочного отопления и охлаждения Состоит из: - 1 коллектор подающий со встроенными отсечными/балансировочными клапанами с механической памятью.- 1 коллектор обратный со встроенными термостатическими вентилями.- кронштейны металлические R588 или R588Z.- 1 комплект этикеток для обозначения контуров.Возможно автоматическое управление контурами используя R478, R478M, R473, R473M, предварительно демонтировав рукоятки.Для балансировки использовать ключ R558 (в комплекте) или R558N. | 1" x 3/4"E /11 | 330.24 | 1 | 0 |  | !
Раздел 2. Коллекторы и коллекторные сборки | Коллекторные узлы для отопления | R553D | R553EY012 | Сборный коллекторный узел | Коллекторный узел для систем отопления с лучевой разводкой и систем напольного/потолочного отопления и охлаждения Состоит из: - 1 коллектор подающий со встроенными отсечными/балансировочными клапанами с механической памятью.- 1 коллектор обратный со встроенными термостатическими вентилями.- кронштейны металлические R588 или R588Z.- 1 комплект этикеток для обозначения контуров.Возможно автоматическое управление контурами используя R478, R478M, R473, R473M, предварительно демонтировав рукоятки.Для балансировки использовать ключ R558 (в комплекте) или R558N. | 1" x 3/4"E /12 | 360.19 | 1 | 0 |  | !
Раздел 2. Коллекторы и коллекторные сборки | Коллекторные узлы для отопления | R553D | R553ZY042 | Сборный коллекторный узел | Коллекторный узел для систем отопления с лучевой разводкой и систем напольного/потолочного отопления и охлаждения Состоит из: - 1 коллектор подающий со встроенными отсечными/балансировочными клапанами с механической памятью.- 1 коллектор обратный со встроенными термостатическими вентилями.- кронштейны металлические R588 или R588Z.- 1 комплект этикеток для обозначения контуров.Возможно автоматическое управление контурами используя R478, R478M, R473, R473M, предварительно демонтировав рукоятки.Для балансировки использовать ключ R558 (в комплекте) или R558N. | 1" x 3/4"E /2 * | 67.11 | 1 | 0
Раздел 2. Коллекторы и коллекторные сборки | Коллекторные узлы для отопления | R553D | R553ZY043 | Сборный коллекторный узел | Коллекторный узел для систем отопления с лучевой разводкой и систем напольного/потолочного отопления и охлаждения Состоит из: - 1 коллектор подающий со встроенными отсечными/балансировочными клапанами с механической памятью.- 1 коллектор обратный со встроенными термостатическими вентилями.- кронштейны металлические R588 или R588Z.- 1 комплект этикеток для обозначения контуров.Возможно автоматическое управление контурами используя R478, R478M, R473, R473M, предварительно демонтировав рукоятки.Для балансировки использовать ключ R558 (в комплекте) или R558N. | 1" x 3/4"E /3 * | 100.66 | 1 | 0
Раздел 2. Коллекторы и коллекторные сборки | Коллекторные узлы для отопления | R553D | R553ZY044 | Сборный коллекторный узел | Коллекторный узел для систем отопления с лучевой разводкой и систем напольного/потолочного отопления и охлаждения Состоит из: - 1 коллектор подающий со встроенными отсечными/балансировочными клапанами с механической памятью.- 1 коллектор обратный со встроенными термостатическими вентилями.- кронштейны металлические R588 или R588Z.- 1 комплект этикеток для обозначения контуров.Возможно автоматическое управление контурами используя R478, R478M, R473, R473M, предварительно демонтировав рукоятки.Для балансировки использовать ключ R558 (в комплекте) или R558N. | 1" x 3/4"E /4 * | 134.22 | 1 | 0
Раздел 2. Коллекторы и коллекторные сборки | Коллекторные узлы для отопления | R553D | R553ZY045 | Сборный коллекторный узел | Коллекторный узел для систем отопления с лучевой разводкой и систем напольного/потолочного отопления и охлаждения Состоит из: - 1 коллектор подающий со встроенными отсечными/балансировочными клапанами с механической памятью.- 1 коллектор обратный со встроенными термостатическими вентилями.- кронштейны металлические R588 или R588Z.- 1 комплект этикеток для обозначения контуров.Возможно автоматическое управление контурами используя R478, R478M, R473, R473M, предварительно демонтировав рукоятки.Для балансировки использовать ключ R558 (в комплекте) или R558N. | 1" x 3/4"E /5 * | 158.92 | 1 | 0
Раздел 2. Коллекторы и коллекторные сборки | Коллекторные узлы для отопления | R553D | R553ZY046 | Сборный коллекторный узел | Коллекторный узел для систем отопления с лучевой разводкой и систем напольного/потолочного отопления и охлаждения Состоит из: - 1 коллектор подающий со встроенными отсечными/балансировочными клапанами с механической памятью.- 1 коллектор обратный со встроенными термостатическими вентилями.- кронштейны металлические R588 или R588Z.- 1 комплект этикеток для обозначения контуров.Возможно автоматическое управление контурами используя R478, R478M, R473, R473M, предварительно демонтировав рукоятки.Для балансировки использовать ключ R558 (в комплекте) или R558N. | 1" x 3/4"E /6 * | 190.74 | 1 | 0
Раздел 2. Коллекторы и коллекторные сборки | Коллекторные узлы для отопления | R553D | R553ZY047 | Сборный коллекторный узел | Коллекторный узел для систем отопления с лучевой разводкой и систем напольного/потолочного отопления и охлаждения Состоит из: - 1 коллектор подающий со встроенными отсечными/балансировочными клапанами с механической памятью.- 1 коллектор обратный со встроенными термостатическими вентилями.- кронштейны металлические R588 или R588Z.- 1 комплект этикеток для обозначения контуров.Возможно автоматическое управление контурами используя R478, R478M, R473, R473M, предварительно демонтировав рукоятки.Для балансировки использовать ключ R558 (в комплекте) или R558N. | 1" x 3/4"E /7 * | 222.53 | 1 | 0
Раздел 2. Коллекторы и коллекторные сборки | Коллекторные узлы для отопления | R553D | R553ZY048 | Сборный коллекторный узел | Коллекторный узел для систем отопления с лучевой разводкой и систем напольного/потолочного отопления и охлаждения Состоит из: - 1 коллектор подающий со встроенными отсечными/балансировочными клапанами с механической памятью.- 1 коллектор обратный со встроенными термостатическими вентилями.- кронштейны металлические R588 или R588Z.- 1 комплект этикеток для обозначения контуров.Возможно автоматическое управление контурами используя R478, R478M, R473, R473M, предварительно демонтировав рукоятки.Для балансировки использовать ключ R558 (в комплекте) или R558N. | 1" x 3/4"E /8 * | 240.17 | 1 | 0
Раздел 2. Коллекторы и коллекторные сборки | Коллекторные узлы для отопления | R553D | R553ZY049 | Сборный коллекторный узел | Коллекторный узел для систем отопления с лучевой разводкой и систем напольного/потолочного отопления и охлаждения Состоит из: - 1 коллектор подающий со встроенными отсечными/балансировочными клапанами с механической памятью.- 1 коллектор обратный со встроенными термостатическими вентилями.- кронштейны металлические R588 или R588Z.- 1 комплект этикеток для обозначения контуров.Возможно автоматическое управление контурами используя R478, R478M, R473, R473M, предварительно демонтировав рукоятки.Для балансировки использовать ключ R558 (в комплекте) или R558N. | 1" x 3/4"E /9 * | 270.16 | 1 | 0
Раздел 2. Коллекторы и коллекторные сборки | Коллекторные узлы для отопления | R553D | R553ZY050 | Сборный коллекторный узел | Коллекторный узел для систем отопления с лучевой разводкой и систем напольного/потолочного отопления и охлаждения Состоит из: - 1 коллектор подающий со встроенными отсечными/балансировочными клапанами с механической памятью.- 1 коллектор обратный со встроенными термостатическими вентилями.- кронштейны металлические R588 или R588Z.- 1 комплект этикеток для обозначения контуров.Возможно автоматическое управление контурами используя R478, R478M, R473, R473M, предварительно демонтировав рукоятки.Для балансировки использовать ключ R558 (в комплекте) или R558N. | 1" x 3/4"E /10 * | 300.23 | 1 | 0
Раздел 2. Коллекторы и коллекторные сборки | Коллекторные узлы для отопления | R553D | R553ZY051 | Сборный коллекторный узел | Коллекторный узел для систем отопления с лучевой разводкой и систем напольного/потолочного отопления и охлаждения Состоит из: - 1 коллектор подающий со встроенными отсечными/балансировочными клапанами с механической памятью.- 1 коллектор обратный со встроенными термостатическими вентилями.- кронштейны металлические R588 или R588Z.- 1 комплект этикеток для обозначения контуров.Возможно автоматическое управление контурами используя R478, R478M, R473, R473M, предварительно демонтировав рукоятки.Для балансировки использовать ключ R558 (в комплекте) или R558N. | 1" x 3/4"E /11 * | 330.24 | 1 | 0
Раздел 2. Коллекторы и коллекторные сборки | Коллекторные узлы для отопления | R553D | R553ZY052 | Сборный коллекторный узел | Коллекторный узел для систем отопления с лучевой разводкой и систем напольного/потолочного отопления и охлаждения Состоит из: - 1 коллектор подающий со встроенными отсечными/балансировочными клапанами с механической памятью.- 1 коллектор обратный со встроенными термостатическими вентилями.- кронштейны металлические R588 или R588Z.- 1 комплект этикеток для обозначения контуров.Возможно автоматическое управление контурами используя R478, R478M, R473, R473M, предварительно демонтировав рукоятки.Для балансировки использовать ключ R558 (в комплекте) или R558N. | 1" x 3/4"E /12 * | 360.19 | 1 | 0
Раздел 2. Коллекторы и коллекторные сборки | Коллекторные узлы для отопления | R553F | R553FY002 | Сборный коллекторный узел с расходомерами | Коллекторный узел для систем отопления с лучевой разводкой и для систем напольного/потолочного отопления и охлаждения. Состоит из:- 1 коллектор подающий со встроенными отсечными/балансировочными клапанами с механической памятью и расходомерами (шкала: 0,5-5 л/мин).- 1 коллектор обратный со встроенными термостатическими вентилями.- кронштейны металлические R588 или R588Z.- 1 комплект этикеток для обозначения контуров.Возможно автоматическое управление контурами используя R478, R478M, R473, R473M, предварительно демонтировав рукоятки.Для балансировки использовать ключ R558 (в комплекте) или R558N. | 1" x 18 /2 | 92.63 | 1 | 0 |  | !
Раздел 2. Коллекторы и коллекторные сборки | Коллекторные узлы для отопления | R553F | R553FY003 | Сборный коллекторный узел с расходомерами | Коллекторный узел для систем отопления с лучевой разводкой и для систем напольного/потолочного отопления и охлаждения. Состоит из:- 1 коллектор подающий со встроенными отсечными/балансировочными клапанами с механической памятью и расходомерами (шкала: 0,5-5 л/мин).- 1 коллектор обратный со встроенными термостатическими вентилями.- кронштейны металлические R588.- 1 комплект этикеток для обозначения контуров.Возможно автоматическое управление контурами используя R478, R478M, R473, R473M, предварительно демонтировав рукоятки.Для балансировки использовать ключ R558 (в комплекте) или R558N. | 1" x 18 /3 | 131.22 | 1 | 0 |  | !
Раздел 2. Коллекторы и коллекторные сборки | Коллекторные узлы для отопления | R553F | R553FY004 | Сборный коллекторный узел с расходомерами | Коллекторный узел для систем отопления с лучевой разводкой и для систем напольного/потолочного отопления и охлаждения. Состоит из:- 1 коллектор подающий со встроенными отсечными/балансировочными клапанами с механической памятью и расходомерами (шкала: 0,5-5 л/мин).- 1 коллектор обратный со встроенными термостатическими вентилями.- кронштейны металлические R588.- 1 комплект этикеток для обозначения контуров.Возможно автоматическое управление контурами используя R478, R478M, R473, R473M, предварительно демонтировав рукоятки.Для балансировки использовать ключ R558 (в комплекте) или R558N. | 1" x 18 /4 | 174.95 | 1 | 0 |  | !
Раздел 2. Коллекторы и коллекторные сборки | Коллекторные узлы для отопления | R553F | R553FY005 | Сборный коллекторный узел с расходомерами | Коллекторный узел для систем отопления с лучевой разводкой и для систем напольного/потолочного отопления и охлаждения. Состоит из:- 1 коллектор подающий со встроенными отсечными/балансировочными клапанами с механической памятью и расходомерами (шкала: 0,5-5 л/мин).- 1 коллектор обратный со встроенными термостатическими вентилями.- кронштейны металлические R588.- 1 комплект этикеток для обозначения контуров.Возможно автоматическое управление контурами используя R478, R478M, R473, R473M, предварительно демонтировав рукоятки.Для балансировки использовать ключ R558 (в комплекте) или R558N. | 1" x 18 /5 | 205.78 | 1 | 0 |  | !
Раздел 2. Коллекторы и коллекторные сборки | Коллекторные узлы для отопления | R553F | R553FY006 | Сборный коллекторный узел с расходомерами | Коллекторный узел для систем отопления с лучевой разводкой и для систем напольного/потолочного отопления и охлаждения. Состоит из:- 1 коллектор подающий со встроенными отсечными/балансировочными клапанами с механической памятью и расходомерами (шкала: 0,5-5 л/мин).- 1 коллектор обратный со встроенными термостатическими вентилями.- кронштейны металлические R588.- 1 комплект этикеток для обозначения контуров.Возможно автоматическое управление контурами используя R478, R478M, R473, R473M, предварительно демонтировав рукоятки.Для балансировки использовать ключ R558 (в комплекте) или R558N. | 1" x 18 /6 | 246.91 | 1 | 0 |  | !
Раздел 2. Коллекторы и коллекторные сборки | Коллекторные узлы для отопления | R553F | R553FY007 | Сборный коллекторный узел с расходомерами | Коллекторный узел для систем отопления с лучевой разводкой и для систем напольного/потолочного отопления и охлаждения. Состоит из:- 1 коллектор подающий со встроенными отсечными/балансировочными клапанами с механической памятью и расходомерами (шкала: 0,5-5 л/мин).- 1 коллектор обратный со встроенными термостатическими вентилями.- кронштейны металлические R588.- 1 комплект этикеток для обозначения контуров.Возможно автоматическое управление контурами используя R478, R478M, R473, R473M, предварительно демонтировав рукоятки.Для балансировки использовать ключ R558 (в комплекте) или R558N. | 1" x 18 /7 | 288.13 | 1 | 0 |  | !
Раздел 2. Коллекторы и коллекторные сборки | Коллекторные узлы для отопления | R553F | R553FY008 | Сборный коллекторный узел с расходомерами | Коллекторный узел для систем отопления с лучевой разводкой и для систем напольного/потолочного отопления и охлаждения. Состоит из:- 1 коллектор подающий со встроенными отсечными/балансировочными клапанами с механической памятью и расходомерами (шкала: 0,5-5 л/мин).- 1 коллектор обратный со встроенными термостатическими вентилями.- кронштейны металлические R588.- 1 комплект этикеток для обозначения контуров.Возможно автоматическое управление контурами используя R478, R478M, R473, R473M, предварительно демонтировав рукоятки.Для балансировки использовать ключ R558 (в комплекте) или R558N. | 1" x 18 /8 | 329.31 | 1 | 0 |  | !
Раздел 2. Коллекторы и коллекторные сборки | Коллекторные узлы для отопления | R553F | R553FY009 | Сборный коллекторный узел с расходомерами | Коллекторный узел для систем отопления с лучевой разводкой и для систем напольного/потолочного отопления и охлаждения. Состоит из:- 1 коллектор подающий со встроенными отсечными/балансировочными клапанами с механической памятью и расходомерами (шкала: 0,5-5 л/мин).- 1 коллектор обратный со встроенными термостатическими вентилями.- кронштейны металлические R588.- 1 комплект этикеток для обозначения контуров.Возможно автоматическое управление контурами используя R478, R478M, R473, R473M, предварительно демонтировав рукоятки.Для балансировки использовать ключ R558 (в комплекте) или R558N. | 1" x 18 /9 | 370.42 | 1 | 0 |  | !
Раздел 2. Коллекторы и коллекторные сборки | Коллекторные узлы для отопления | R553F | R553FY010 | Сборный коллекторный узел с расходомерами | Коллекторный узел для систем отопления с лучевой разводкой и для систем напольного/потолочного отопления и охлаждения. Состоит из:- 1 коллектор подающий со встроенными отсечными/балансировочными клапанами с механической памятью и расходомерами (шкала: 0,5-5 л/мин).- 1 коллектор обратный со встроенными термостатическими вентилями.- кронштейны металлические R588.- 1 комплект этикеток для обозначения контуров.Возможно автоматическое управление контурами используя R478, R478M, R473, R473M, предварительно демонтировав рукоятки.Для балансировки использовать ключ R558 (в комплекте) или R558N. | 1" x 18 /10 | 411.56 | 1 | 0 |  | !
Раздел 2. Коллекторы и коллекторные сборки | Коллекторные узлы для отопления | R553F | R553FY011 | Сборный коллекторный узел с расходомерами | Коллекторный узел для систем отопления с лучевой разводкой и для систем напольного/потолочного отопления и охлаждения. Состоит из:- 1 коллектор подающий со встроенными отсечными/балансировочными клапанами с механической памятью и расходомерами (шкала: 0,5-5 л/мин).- 1 коллектор обратный со встроенными термостатическими вентилями.- кронштейны металлические R588.- 1 комплект этикеток для обозначения контуров.Возможно автоматическое управление контурами используя R478, R478M, R473, R473M, предварительно демонтировав рукоятки.Для балансировки использовать ключ R558 (в комплекте) или R558N. | 1" x 18 /11 | 452.73 | 1 | 0 |  | !
Раздел 2. Коллекторы и коллекторные сборки | Коллекторные узлы для отопления | R553F | R553FY012 | Сборный коллекторный узел с расходомерами | Коллекторный узел для систем отопления с лучевой разводкой и для систем напольного/потолочного отопления и охлаждения. Состоит из:- 1 коллектор подающий со встроенными отсечными/балансировочными клапанами с механической памятью и расходомерами (шкала: 0,5-5 л/мин).- 1 коллектор обратный со встроенными термостатическими вентилями.- кронштейны металлические R588.- 1 комплект этикеток для обозначения контуров.Возможно автоматическое управление контурами используя R478, R478M, R473, R473M, предварительно демонтировав рукоятки.Для балансировки использовать ключ R558 (в комплекте) или R558N. | 1" x 18 /12 | 493.86 | 1 | 0 |  | !
Раздел 2. Коллекторы и коллекторные сборки | Коллекторные узлы для отопления | R553F | R553FZY002 | Сборный коллекторный узел с расходомерами | Коллекторный узел для систем отопления с лучевой разводкой и для систем напольного/потолочного отопления и охлаждения. Состоит из:- 1 коллектор подающий со встроенными отсечными/балансировочными клапанами с механической памятью и расходомерами (шкала: 0,5-5 л/мин).- 1 коллектор обратный со встроенными термостатическими вентилями.- кронштейны металлические R588 или R588Z.- 1 комплект этикеток для обозначения контуров.Возможно автоматическое управление контурами используя R478, R478M, R473, R473M, предварительно демонтировав рукоятки.Для балансировки использовать ключ R558 (в комплекте) или R558N. | 1" x 18 /2 * | 92.63 | 1 | 0
Раздел 2. Коллекторы и коллекторные сборки | Коллекторные узлы для отопления | R553F | R553FZY003 | Сборный коллекторный узел с расходомерами | Коллекторный узел для систем отопления с лучевой разводкой и для систем напольного/потолочного отопления и охлаждения. Состоит из:- 1 коллектор подающий со встроенными отсечными/балансировочными клапанами с механической памятью и расходомерами (шкала: 0,5-5 л/мин).- 1 коллектор обратный со встроенными термостатическими вентилями.- кронштейны металлические R588 или R588Z.- 1 комплект этикеток для обозначения контуров.Возможно автоматическое управление контурами используя R478, R478M, R473, R473M, предварительно демонтировав рукоятки.Для балансировки использовать ключ R558 (в комплекте) или R558N. | 1" x 18 /3 * | 131.22 | 1 | 0
Раздел 2. Коллекторы и коллекторные сборки | Коллекторные узлы для отопления | R553F | R553FZY004 | Сборный коллекторный узел с расходомерами | Коллекторный узел для систем отопления с лучевой разводкой и для систем напольного/потолочного отопления и охлаждения. Состоит из:- 1 коллектор подающий со встроенными отсечными/балансировочными клапанами с механической памятью и расходомерами (шкала: 0,5-5 л/мин).- 1 коллектор обратный со встроенными термостатическими вентилями.- кронштейны металлические R588 или R588Z.- 1 комплект этикеток для обозначения контуров.Возможно автоматическое управление контурами используя R478, R478M, R473, R473M, предварительно демонтировав рукоятки.Для балансировки использовать ключ R558 (в комплекте) или R558N. | 1" x 18 /4 * | 174.95 | 1 | 0
Раздел 2. Коллекторы и коллекторные сборки | Коллекторные узлы для отопления | R553F | R553FZY005 | Сборный коллекторный узел с расходомерами | Коллекторный узел для систем отопления с лучевой разводкой и для систем напольного/потолочного отопления и охлаждения. Состоит из:- 1 коллектор подающий со встроенными отсечными/балансировочными клапанами с механической памятью и расходомерами (шкала: 0,5-5 л/мин).- 1 коллектор обратный со встроенными термостатическими вентилями.- кронштейны металлические R588 или R588Z.- 1 комплект этикеток для обозначения контуров.Возможно автоматическое управление контурами используя R478, R478M, R473, R473M, предварительно демонтировав рукоятки.Для балансировки использовать ключ R558 (в комплекте) или R558N. | 1" x 18 /5 * | 205.78 | 1 | 0
Раздел 2. Коллекторы и коллекторные сборки | Коллекторные узлы для отопления | R553F | R553FZY006 | Сборный коллекторный узел с расходомерами | Коллекторный узел для систем отопления с лучевой разводкой и для систем напольного/потолочного отопления и охлаждения. Состоит из:- 1 коллектор подающий со встроенными отсечными/балансировочными клапанами с механической памятью и расходомерами (шкала: 0,5-5 л/мин).- 1 коллектор обратный со встроенными термостатическими вентилями.- кронштейны металлические R588 или R588Z.- 1 комплект этикеток для обозначения контуров.Возможно автоматическое управление контурами используя R478, R478M, R473, R473M, предварительно демонтировав рукоятки.Для балансировки использовать ключ R558 (в комплекте) или R558N. | 1" x 18 /6 * | 246.91 | 1 | 0
Раздел 2. Коллекторы и коллекторные сборки | Коллекторные узлы для отопления | R553F | R553FZY007 | Сборный коллекторный узел с расходомерами | Коллекторный узел для систем отопления с лучевой разводкой и для систем напольного/потолочного отопления и охлаждения. Состоит из:- 1 коллектор подающий со встроенными отсечными/балансировочными клапанами с механической памятью и расходомерами (шкала: 0,5-5 л/мин).- 1 коллектор обратный со встроенными термостатическими вентилями.- кронштейны металлические R588 или R588Z.- 1 комплект этикеток для обозначения контуров.Возможно автоматическое управление контурами используя R478, R478M, R473, R473M, предварительно демонтировав рукоятки.Для балансировки использовать ключ R558 (в комплекте) или R558N. | 1" x 18 /7 * | 288.13 | 1 | 0
Раздел 2. Коллекторы и коллекторные сборки | Коллекторные узлы для отопления | R553F | R553FZY008 | Сборный коллекторный узел с расходомерами | Коллекторный узел для систем отопления с лучевой разводкой и для систем напольного/потолочного отопления и охлаждения. Состоит из:- 1 коллектор подающий со встроенными отсечными/балансировочными клапанами с механической памятью и расходомерами (шкала: 0,5-5 л/мин).- 1 коллектор обратный со встроенными термостатическими вентилями.- кронштейны металлические R588 или R588Z.- 1 комплект этикеток для обозначения контуров.Возможно автоматическое управление контурами используя R478, R478M, R473, R473M, предварительно демонтировав рукоятки.Для балансировки использовать ключ R558 (в комплекте) или R558N. | 1" x 18 /8 * | 329.31 | 1 | 0
Раздел 2. Коллекторы и коллекторные сборки | Коллекторные узлы для отопления | R553F | R553FZY009 | Сборный коллекторный узел с расходомерами | Коллекторный узел для систем отопления с лучевой разводкой и для систем напольного/потолочного отопления и охлаждения. Состоит из:- 1 коллектор подающий со встроенными отсечными/балансировочными клапанами с механической памятью и расходомерами (шкала: 0,5-5 л/мин).- 1 коллектор обратный со встроенными термостатическими вентилями.- кронштейны металлические R588 или R588Z.- 1 комплект этикеток для обозначения контуров.Возможно автоматическое управление контурами используя R478, R478M, R473, R473M, предварительно демонтировав рукоятки.Для балансировки использовать ключ R558 (в комплекте) или R558N. | 1" x 18 /9 * | 370.42 | 1 | 0
Раздел 2. Коллекторы и коллекторные сборки | Коллекторные узлы для отопления | R553F | R553FZY010 | Сборный коллекторный узел с расходомерами | Коллекторный узел для систем отопления с лучевой разводкой и для систем напольного/потолочного отопления и охлаждения. Состоит из:- 1 коллектор подающий со встроенными отсечными/балансировочными клапанами с механической памятью и расходомерами (шкала: 0,5-5 л/мин).- 1 коллектор обратный со встроенными термостатическими вентилями.- кронштейны металлические R588 или R588Z.- 1 комплект этикеток для обозначения контуров.Возможно автоматическое управление контурами используя R478, R478M, R473, R473M, предварительно демонтировав рукоятки.Для балансировки использовать ключ R558 (в комплекте) или R558N. | 1" x 18 /10 * | 411.56 | 1 | 0
Раздел 2. Коллекторы и коллекторные сборки | Коллекторные узлы для отопления | R553F | R553FZY011 | Сборный коллекторный узел с расходомерами | Коллекторный узел для систем отопления с лучевой разводкой и для систем напольного/потолочного отопления и охлаждения. Состоит из:- 1 коллектор подающий со встроенными отсечными/балансировочными клапанами с механической памятью и расходомерами (шкала: 0,5-5 л/мин).- 1 коллектор обратный со встроенными термостатическими вентилями.- кронштейны металлические R588 или R588Z.- 1 комплект этикеток для обозначения контуров.Возможно автоматическое управление контурами используя R478, R478M, R473, R473M, предварительно демонтировав рукоятки.Для балансировки использовать ключ R558 (в комплекте) или R558N. | 1" x 18 /11 * | 452.73 | 1 | 0
Раздел 2. Коллекторы и коллекторные сборки | Коллекторные узлы для отопления | R553F | R553FZY012 | Сборный коллекторный узел с расходомерами | Коллекторный узел для систем отопления с лучевой разводкой и для систем напольного/потолочного отопления и охлаждения. Состоит из:- 1 коллектор подающий со встроенными отсечными/балансировочными клапанами с механической памятью и расходомерами (шкала: 0,5-5 л/мин).- 1 коллектор обратный со встроенными термостатическими вентилями.- кронштейны металлические R588 или R588Z.- 1 комплект этикеток для обозначения контуров.Возможно автоматическое управление контурами используя R478, R478M, R473, R473M, предварительно демонтировав рукоятки.Для балансировки использовать ключ R558 (в комплекте) или R558N. | 1" x 18 /12 * | 493.86 | 1 | 0
Раздел 2. Коллекторы и коллекторные сборки | Коллекторные узлы для отопления | R553F | R553FZY024 | Сборный коллекторный узел с расходомерами | Коллекторный узел для систем отопления с лучевой разводкой и для систем напольного/потолочного отопления и охлаждения. Состоит из:- 1 коллектор подающий со встроенными отсечными/балансировочными клапанами с механической памятью и расходомерами (шкала: 0,5-5 л/мин).- 1 коллектор обратный со встроенными термостатическими вентилями.- кронштейны металлические R588 или R588Z.- 1 комплект этикеток для обозначения контуров.Возможно автоматическое управление контурами используя R478, R478M, R473, R473M, предварительно демонтировав рукоятки.Для балансировки использовать ключ R558 (в комплекте) или R558N. | 1 1/4" x 18 /4 * | 185.22 | 1 | 0
Раздел 2. Коллекторы и коллекторные сборки | Коллекторные узлы для отопления | R553F | R553FZY025 | Сборный коллекторный узел с расходомерами | Коллекторный узел для систем отопления с лучевой разводкой и для систем напольного/потолочного отопления и охлаждения. Состоит из:- 1 коллектор подающий со встроенными отсечными/балансировочными клапанами с механической памятью и расходомерами (шкала: 0,5-5 л/мин).- 1 коллектор обратный со встроенными термостатическими вентилями.- кронштейны металлические R588 или R588Z.- 1 комплект этикеток для обозначения контуров.Возможно автоматическое управление контурами используя R478, R478M, R473, R473M, предварительно демонтировав рукоятки.Для балансировки использовать ключ R558 (в комплекте) или R558N. | 1 1/4" x 18 /5 * | 223.01 | 1 | 0
Раздел 2. Коллекторы и коллекторные сборки | Коллекторные узлы для отопления | R553F | R553FZY026 | Сборный коллекторный узел с расходомерами | Коллекторный узел для систем отопления с лучевой разводкой и для систем напольного/потолочного отопления и охлаждения. Состоит из:- 1 коллектор подающий со встроенными отсечными/балансировочными клапанами с механической памятью и расходомерами (шкала: 0,5-5 л/мин).- 1 коллектор обратный со встроенными термостатическими вентилями.- кронштейны металлические R588 или R588Z.- 1 комплект этикеток для обозначения контуров.Возможно автоматическое управление контурами используя R478, R478M, R473, R473M, предварительно демонтировав рукоятки.Для балансировки использовать ключ R558 (в комплекте) или R558N. | 1 1/4" x 18 /6 * | 279.87 | 1 | 0
Раздел 2. Коллекторы и коллекторные сборки | Коллекторные узлы для отопления | R553F | R553FZY027 | Сборный коллекторный узел с расходомерами | Коллекторный узел для систем отопления с лучевой разводкой и для систем напольного/потолочного отопления и охлаждения. Состоит из:- 1 коллектор подающий со встроенными отсечными/балансировочными клапанами с механической памятью и расходомерами (шкала: 0,5-5 л/мин).- 1 коллектор обратный со встроенными термостатическими вентилями.- кронштейны металлические R588 или R588Z.- 1 комплект этикеток для обозначения контуров.Возможно автоматическое управление контурами используя R478, R478M, R473, R473M, предварительно демонтировав рукоятки.Для балансировки использовать ключ R558 (в комплекте) или R558N. | 1 1/4" x 18 /7 * | 329.27 | 1 | 0
Раздел 2. Коллекторы и коллекторные сборки | Коллекторные узлы для отопления | R553F | R553FZY028 | Сборный коллекторный узел с расходомерами | Коллекторный узел для систем отопления с лучевой разводкой и для систем напольного/потолочного отопления и охлаждения. Состоит из:- 1 коллектор подающий со встроенными отсечными/балансировочными клапанами с механической памятью и расходомерами (шкала: 0,5-5 л/мин).- 1 коллектор обратный со встроенными термостатическими вентилями.- кронштейны металлические R588 или R588Z.- 1 комплект этикеток для обозначения контуров.Возможно автоматическое управление контурами используя R478, R478M, R473, R473M, предварительно демонтировав рукоятки.Для балансировки использовать ключ R558 (в комплекте) или R558N. | 1 1/4" x 18 /8 * | 370.4 | 1 | 0
Раздел 2. Коллекторы и коллекторные сборки | Коллекторные узлы для отопления | R553F | R553FZY029 | Сборный коллекторный узел с расходомерами | Коллекторный узел для систем отопления с лучевой разводкой и для систем напольного/потолочного отопления и охлаждения. Состоит из:- 1 коллектор подающий со встроенными отсечными/балансировочными клапанами с механической памятью и расходомерами (шкала: 0,5-5 л/мин).- 1 коллектор обратный со встроенными термостатическими вентилями.- кронштейны металлические R588 или R588Z.- 1 комплект этикеток для обозначения контуров.Возможно автоматическое управление контурами используя R478, R478M, R473, R473M, предварительно демонтировав рукоятки.Для балансировки использовать ключ R558 (в комплекте) или R558N. | 1 1/4" x 18 /9 * | 403.35 | 1 | 0
Раздел 2. Коллекторы и коллекторные сборки | Коллекторные узлы для отопления | R553F | R553FZY030 | Сборный коллекторный узел с расходомерами | Коллекторный узел для систем отопления с лучевой разводкой и для систем напольного/потолочного отопления и охлаждения. Состоит из:- 1 коллектор подающий со встроенными отсечными/балансировочными клапанами с механической памятью и расходомерами (шкала: 0,5-5 л/мин).- 1 коллектор обратный со встроенными термостатическими вентилями.- кронштейны металлические R588 или R588Z.- 1 комплект этикеток для обозначения контуров.Возможно автоматическое управление контурами используя R478, R478M, R473, R473M, предварительно демонтировав рукоятки.Для балансировки использовать ключ R558 (в комплекте) или R558N. | 1 1/4" x 18 /10 * | 460.93 | 1 | 0
Раздел 2. Коллекторы и коллекторные сборки | Коллекторные узлы для отопления | R553F | R553FZY031 | Сборный коллекторный узел с расходомерами | Коллекторный узел для систем отопления с лучевой разводкой и для систем напольного/потолочного отопления и охлаждения. Состоит из:- 1 коллектор подающий со встроенными отсечными/балансировочными клапанами с механической памятью и расходомерами (шкала: 0,5-5 л/мин).- 1 коллектор обратный со встроенными термостатическими вентилями.- кронштейны металлические R588 или R588Z.- 1 комплект этикеток для обозначения контуров.Возможно автоматическое управление контурами используя R478, R478M, R473, R473M, предварительно демонтировав рукоятки.Для балансировки использовать ключ R558 (в комплекте) или R558N. | 1 1/4" x 18 /11 * | 518.59 | 1 | 0
Раздел 2. Коллекторы и коллекторные сборки | Коллекторные узлы для отопления | R553F | R553FZY032 | Сборный коллекторный узел с расходомерами | Коллекторный узел для систем отопления с лучевой разводкой и для систем напольного/потолочного отопления и охлаждения. Состоит из:- 1 коллектор подающий со встроенными отсечными/балансировочными клапанами с механической памятью и расходомерами (шкала: 0,5-5 л/мин).- 1 коллектор обратный со встроенными термостатическими вентилями.- кронштейны металлические R588 или R588Z.- 1 комплект этикеток для обозначения контуров.Возможно автоматическое управление контурами используя R478, R478M, R473, R473M, предварительно демонтировав рукоятки.Для балансировки использовать ключ R558 (в комплекте) или R558N. | 1 1/4" x 18 /12 * | 576.16 | 1 | 0
Раздел 2. Коллекторы и коллекторные сборки | Коллекторные узлы для отопления | R553F | R553FY042 | Сборный коллекторный узел с расходомерами | Коллекторный узел для систем отопления с лучевой разводкой и для систем напольного/потолочного отопления и охлаждения. Состоит из:- 1 коллектор подающий со встроенными отсечными/балансировочными клапанами с механической памятью и расходомерами (шкала: 0,5-5 л/мин).- 1 коллектор обратный со встроенными термостатическими вентилями.- кронштейны металлические R588 или R588Z.- 1 комплект этикеток для обозначения контуров.Возможно автоматическое управление контурами используя R478, R478M, R473, R473M, предварительно демонтировав рукоятки.Для балансировки использовать ключ R558 (в комплекте) или R558N. | 1" x 3/4"E /2 | 92.63 | 1 | 0 |  | !
Раздел 2. Коллекторы и коллекторные сборки | Коллекторные узлы для отопления | R553F | R553FY043 | Сборный коллекторный узел с расходомерами | Коллекторный узел для систем отопления с лучевой разводкой и для систем напольного/потолочного отопления и охлаждения. Состоит из:- 1 коллектор подающий со встроенными отсечными/балансировочными клапанами с механической памятью и расходомерами (шкала: 0,5-5 л/мин).- 1 коллектор обратный со встроенными термостатическими вентилями.- кронштейны металлические R588 или R588Z.- 1 комплект этикеток для обозначения контуров.Возможно автоматическое управление контурами используя R478, R478M, R473, R473M, предварительно демонтировав рукоятки.Для балансировки использовать ключ R558 (в комплекте) или R558N. | 1" x 3/4"E /3 | 131.22 | 1 | 0 |  | !
Раздел 2. Коллекторы и коллекторные сборки | Коллекторные узлы для отопления | R553F | R553FY044 | Сборный коллекторный узел с расходомерами | Коллекторный узел для систем отопления с лучевой разводкой и для систем напольного/потолочного отопления и охлаждения. Состоит из:- 1 коллектор подающий со встроенными отсечными/балансировочными клапанами с механической памятью и расходомерами (шкала: 0,5-5 л/мин).- 1 коллектор обратный со встроенными термостатическими вентилями.- кронштейны металлические R588 или R588Z.- 1 комплект этикеток для обозначения контуров.Возможно автоматическое управление контурами используя R478, R478M, R473, R473M, предварительно демонтировав рукоятки.Для балансировки использовать ключ R558 (в комплекте) или R558N. | 1" x 3/4"E /4 | 174.95 | 1 | 0 |  | !
Раздел 2. Коллекторы и коллекторные сборки | Коллекторные узлы для отопления | R553F | R553FY045 | Сборный коллекторный узел с расходомерами | Коллекторный узел для систем отопления с лучевой разводкой и для систем напольного/потолочного отопления и охлаждения. Состоит из:- 1 коллектор подающий со встроенными отсечными/балансировочными клапанами с механической памятью и расходомерами (шкала: 0,5-5 л/мин).- 1 коллектор обратный со встроенными термостатическими вентилями.- кронштейны металлические R588 или R588Z.- 1 комплект этикеток для обозначения контуров.Возможно автоматическое управление контурами используя R478, R478M, R473, R473M, предварительно демонтировав рукоятки.Для балансировки использовать ключ R558 (в комплекте) или R558N. | 1" x 3/4"E /5 | 205.78 | 1 | 0 |  | !
Раздел 2. Коллекторы и коллекторные сборки | Коллекторные узлы для отопления | R553F | R553FY046 | Сборный коллекторный узел с расходомерами | Коллекторный узел для систем отопления с лучевой разводкой и для систем напольного/потолочного отопления и охлаждения. Состоит из:- 1 коллектор подающий со встроенными отсечными/балансировочными клапанами с механической памятью и расходомерами (шкала: 0,5-5 л/мин).- 1 коллектор обратный со встроенными термостатическими вентилями.- кронштейны металлические R588 или R588Z.- 1 комплект этикеток для обозначения контуров.Возможно автоматическое управление контурами используя R478, R478M, R473, R473M, предварительно демонтировав рукоятки.Для балансировки использовать ключ R558 (в комплекте) или R558N. | 1" x 3/4"E /6 | 246.91 | 1 | 0 |  | !
Раздел 2. Коллекторы и коллекторные сборки | Коллекторные узлы для отопления | R553F | R553FY047 | Сборный коллекторный узел с расходомерами | Коллекторный узел для систем отопления с лучевой разводкой и для систем напольного/потолочного отопления и охлаждения. Состоит из:- 1 коллектор подающий со встроенными отсечными/балансировочными клапанами с механической памятью и расходомерами (шкала: 0,5-5 л/мин).- 1 коллектор обратный со встроенными термостатическими вентилями.- кронштейны металлические R588 или R588Z.- 1 комплект этикеток для обозначения контуров.Возможно автоматическое управление контурами используя R478, R478M, R473, R473M, предварительно демонтировав рукоятки.Для балансировки использовать ключ R558 (в комплекте) или R558N. | 1" x 3/4"E /7 | 288.13 | 1 | 0 |  | !
Раздел 2. Коллекторы и коллекторные сборки | Коллекторные узлы для отопления | R553F | R553FY048 | Сборный коллекторный узел с расходомерами | Коллекторный узел для систем отопления с лучевой разводкой и для систем напольного/потолочного отопления и охлаждения. Состоит из:- 1 коллектор подающий со встроенными отсечными/балансировочными клапанами с механической памятью и расходомерами (шкала: 0,5-5 л/мин).- 1 коллектор обратный со встроенными термостатическими вентилями.- кронштейны металлические R588 или R588Z.- 1 комплект этикеток для обозначения контуров.Возможно автоматическое управление контурами используя R478, R478M, R473, R473M, предварительно демонтировав рукоятки.Для балансировки использовать ключ R558 (в комплекте) или R558N. | 1" x 3/4"E /8 | 329.31 | 1 | 0 |  | !
Раздел 2. Коллекторы и коллекторные сборки | Коллекторные узлы для отопления | R553F | R553FY049 | Сборный коллекторный узел с расходомерами | Коллекторный узел для систем отопления с лучевой разводкой и для систем напольного/потолочного отопления и охлаждения. Состоит из:- 1 коллектор подающий со встроенными отсечными/балансировочными клапанами с механической памятью и расходомерами (шкала: 0,5-5 л/мин).- 1 коллектор обратный со встроенными термостатическими вентилями.- кронштейны металлические R588 или R588Z.- 1 комплект этикеток для обозначения контуров.Возможно автоматическое управление контурами используя R478, R478M, R473, R473M, предварительно демонтировав рукоятки.Для балансировки использовать ключ R558 (в комплекте) или R558N. | 1" x 3/4"E /9 | 370.42 | 1 | 0 |  | !
Раздел 2. Коллекторы и коллекторные сборки | Коллекторные узлы для отопления | R553F | R553FY050 | Сборный коллекторный узел с расходомерами | Коллекторный узел для систем отопления с лучевой разводкой и для систем напольного/потолочного отопления и охлаждения. Состоит из:- 1 коллектор подающий со встроенными отсечными/балансировочными клапанами с механической памятью и расходомерами (шкала: 0,5-5 л/мин).- 1 коллектор обратный со встроенными термостатическими вентилями.- кронштейны металлические R588 или R588Z.- 1 комплект этикеток для обозначения контуров.Возможно автоматическое управление контурами используя R478, R478M, R473, R473M, предварительно демонтировав рукоятки.Для балансировки использовать ключ R558 (в комплекте) или R558N. | 1" x 3/4"E /10 | 411.56 | 1 | 0 |  | !
Раздел 2. Коллекторы и коллекторные сборки | Коллекторные узлы для отопления | R553F | R553FY051 | Сборный коллекторный узел с расходомерами | Коллекторный узел для систем отопления с лучевой разводкой и для систем напольного/потолочного отопления и охлаждения. Состоит из:- 1 коллектор подающий со встроенными отсечными/балансировочными клапанами с механической памятью и расходомерами (шкала: 0,5-5 л/мин).- 1 коллектор обратный со встроенными термостатическими вентилями.- кронштейны металлические R588 или R588Z.- 1 комплект этикеток для обозначения контуров.Возможно автоматическое управление контурами используя R478, R478M, R473, R473M, предварительно демонтировав рукоятки.Для балансировки использовать ключ R558 (в комплекте) или R558N. | 1" x 3/4"E /11 | 452.73 | 1 | 0 |  | !
Раздел 2. Коллекторы и коллекторные сборки | Коллекторные узлы для отопления | R553F | R553FY052 | Сборный коллекторный узел с расходомерами | Коллекторный узел для систем отопления с лучевой разводкой и для систем напольного/потолочного отопления и охлаждения. Состоит из:- 1 коллектор подающий со встроенными отсечными/балансировочными клапанами с механической памятью и расходомерами (шкала: 0,5-5 л/мин).- 1 коллектор обратный со встроенными термостатическими вентилями.- кронштейны металлические R588 или R588Z.- 1 комплект этикеток для обозначения контуров.Возможно автоматическое управление контурами используя R478, R478M, R473, R473M, предварительно демонтировав рукоятки.Для балансировки использовать ключ R558 (в комплекте) или R558N. | 1" x 3/4"E /12 | 493.86 | 1 | 0 |  | !
Раздел 2. Коллекторы и коллекторные сборки | Коллекторные узлы для отопления | R553F | R553FZY042 | Сборный коллекторный узел с расходомерами | Коллекторный узел для систем отопления с лучевой разводкой и для систем напольного/потолочного отопления и охлаждения. Состоит из:- 1 коллектор подающий со встроенными отсечными/балансировочными клапанами с механической памятью и расходомерами (шкала: 0,5-5 л/мин).- 1 коллектор обратный со встроенными термостатическими вентилями.- кронштейны металлические R588 или R588Z.- 1 комплект этикеток для обозначения контуров.Возможно автоматическое управление контурами используя R478, R478M, R473, R473M, предварительно демонтировав рукоятки.Для балансировки использовать ключ R558 (в комплекте) или R558N. | 1" x 3/4"E /2 * | 92.63 | 1 | 0
Раздел 2. Коллекторы и коллекторные сборки | Коллекторные узлы для отопления | R553F | R553FZY043 | Сборный коллекторный узел с расходомерами | Коллекторный узел для систем отопления с лучевой разводкой и для систем напольного/потолочного отопления и охлаждения. Состоит из:- 1 коллектор подающий со встроенными отсечными/балансировочными клапанами с механической памятью и расходомерами (шкала: 0,5-5 л/мин).- 1 коллектор обратный со встроенными термостатическими вентилями.- кронштейны металлические R588 или R588Z.- 1 комплект этикеток для обозначения контуров.Возможно автоматическое управление контурами используя R478, R478M, R473, R473M, предварительно демонтировав рукоятки.Для балансировки использовать ключ R558 (в комплекте) или R558N. | 1" x 3/4"E /3 * | 131.22 | 1 | 0
Раздел 2. Коллекторы и коллекторные сборки | Коллекторные узлы для отопления | R553F | R553FZY044 | Сборный коллекторный узел с расходомерами | Коллекторный узел для систем отопления с лучевой разводкой и для систем напольного/потолочного отопления и охлаждения. Состоит из:- 1 коллектор подающий со встроенными отсечными/балансировочными клапанами с механической памятью и расходомерами (шкала: 0,5-5 л/мин).- 1 коллектор обратный со встроенными термостатическими вентилями.- кронштейны металлические R588 или R588Z.- 1 комплект этикеток для обозначения контуров.Возможно автоматическое управление контурами используя R478, R478M, R473, R473M, предварительно демонтировав рукоятки.Для балансировки использовать ключ R558 (в комплекте) или R558N. | 1" x 3/4"E /4 * | 174.95 | 1 | 0
Раздел 2. Коллекторы и коллекторные сборки | Коллекторные узлы для отопления | R553F | R553FZY045 | Сборный коллекторный узел с расходомерами | Коллекторный узел для систем отопления с лучевой разводкой и для систем напольного/потолочного отопления и охлаждения. Состоит из:- 1 коллектор подающий со встроенными отсечными/балансировочными клапанами с механической памятью и расходомерами (шкала: 0,5-5 л/мин).- 1 коллектор обратный со встроенными термостатическими вентилями.- кронштейны металлические R588 или R588Z.- 1 комплект этикеток для обозначения контуров.Возможно автоматическое управление контурами используя R478, R478M, R473, R473M, предварительно демонтировав рукоятки.Для балансировки использовать ключ R558 (в комплекте) или R558N. | 1" x 3/4"E /5 * | 205.78 | 1 | 0
Раздел 2. Коллекторы и коллекторные сборки | Коллекторные узлы для отопления | R553F | R553FZY046 | Сборный коллекторный узел с расходомерами | Коллекторный узел для систем отопления с лучевой разводкой и для систем напольного/потолочного отопления и охлаждения. Состоит из:- 1 коллектор подающий со встроенными отсечными/балансировочными клапанами с механической памятью и расходомерами (шкала: 0,5-5 л/мин).- 1 коллектор обратный со встроенными термостатическими вентилями.- кронштейны металлические R588 или R588Z.- 1 комплект этикеток для обозначения контуров.Возможно автоматическое управление контурами используя R478, R478M, R473, R473M, предварительно демонтировав рукоятки.Для балансировки использовать ключ R558 (в комплекте) или R558N. | 1" x 3/4"E /6 * | 246.91 | 1 | 0
Раздел 2. Коллекторы и коллекторные сборки | Коллекторные узлы для отопления | R553F | R553FZY047 | Сборный коллекторный узел с расходомерами | Коллекторный узел для систем отопления с лучевой разводкой и для систем напольного/потолочного отопления и охлаждения. Состоит из:- 1 коллектор подающий со встроенными отсечными/балансировочными клапанами с механической памятью и расходомерами (шкала: 0,5-5 л/мин).- 1 коллектор обратный со встроенными термостатическими вентилями.- кронштейны металлические R588 или R588Z.- 1 комплект этикеток для обозначения контуров.Возможно автоматическое управление контурами используя R478, R478M, R473, R473M, предварительно демонтировав рукоятки.Для балансировки использовать ключ R558 (в комплекте) или R558N. | 1" x 3/4"E /7 * | 288.13 | 1 | 0
Раздел 2. Коллекторы и коллекторные сборки | Коллекторные узлы для отопления | R553F | R553FZY048 | Сборный коллекторный узел с расходомерами | Коллекторный узел для систем отопления с лучевой разводкой и для систем напольного/потолочного отопления и охлаждения. Состоит из:- 1 коллектор подающий со встроенными отсечными/балансировочными клапанами с механической памятью и расходомерами (шкала: 0,5-5 л/мин).- 1 коллектор обратный со встроенными термостатическими вентилями.- кронштейны металлические R588 или R588Z.- 1 комплект этикеток для обозначения контуров.Возможно автоматическое управление контурами используя R478, R478M, R473, R473M, предварительно демонтировав рукоятки.Для балансировки использовать ключ R558 (в комплекте) или R558N. | 1" x 3/4"E /8 * | 329.31 | 1 | 0
Раздел 2. Коллекторы и коллекторные сборки | Коллекторные узлы для отопления | R553F | R553FZY049 | Сборный коллекторный узел с расходомерами | Коллекторный узел для систем отопления с лучевой разводкой и для систем напольного/потолочного отопления и охлаждения. Состоит из:- 1 коллектор подающий со встроенными отсечными/балансировочными клапанами с механической памятью и расходомерами (шкала: 0,5-5 л/мин).- 1 коллектор обратный со встроенными термостатическими вентилями.- кронштейны металлические R588 или R588Z.- 1 комплект этикеток для обозначения контуров.Возможно автоматическое управление контурами используя R478, R478M, R473, R473M, предварительно демонтировав рукоятки.Для балансировки использовать ключ R558 (в комплекте) или R558N. | 1" x 3/4"E /9 * | 370.42 | 1 | 0
Раздел 2. Коллекторы и коллекторные сборки | Коллекторные узлы для отопления | R553F | R553FZY050 | Сборный коллекторный узел с расходомерами | Коллекторный узел для систем отопления с лучевой разводкой и для систем напольного/потолочного отопления и охлаждения. Состоит из:- 1 коллектор подающий со встроенными отсечными/балансировочными клапанами с механической памятью и расходомерами (шкала: 0,5-5 л/мин).- 1 коллектор обратный со встроенными термостатическими вентилями.- кронштейны металлические R588 или R588Z.- 1 комплект этикеток для обозначения контуров.Возможно автоматическое управление контурами используя R478, R478M, R473, R473M, предварительно демонтировав рукоятки.Для балансировки использовать ключ R558 (в комплекте) или R558N. | 1" x 3/4"E /10 * | 411.56 | 1 | 0
Раздел 2. Коллекторы и коллекторные сборки | Коллекторные узлы для отопления | R553F | R553FZY051 | Сборный коллекторный узел с расходомерами | Коллекторный узел для систем отопления с лучевой разводкой и для систем напольного/потолочного отопления и охлаждения. Состоит из:- 1 коллектор подающий со встроенными отсечными/балансировочными клапанами с механической памятью и расходомерами (шкала: 0,5-5 л/мин).- 1 коллектор обратный со встроенными термостатическими вентилями.- кронштейны металлические R588 или R588Z.- 1 комплект этикеток для обозначения контуров.Возможно автоматическое управление контурами используя R478, R478M, R473, R473M, предварительно демонтировав рукоятки.Для балансировки использовать ключ R558 (в комплекте) или R558N. | 1" x 3/4"E /11 * | 452.73 | 1 | 0
Раздел 2. Коллекторы и коллекторные сборки | Коллекторные узлы для отопления | R553F | R553FZY052 | Сборный коллекторный узел с расходомерами | Коллекторный узел для систем отопления с лучевой разводкой и для систем напольного/потолочного отопления и охлаждения. Состоит из:- 1 коллектор подающий со встроенными отсечными/балансировочными клапанами с механической памятью и расходомерами (шкала: 0,5-5 л/мин).- 1 коллектор обратный со встроенными термостатическими вентилями.- кронштейны металлические R588 или R588Z.- 1 комплект этикеток для обозначения контуров.Возможно автоматическое управление контурами используя R478, R478M, R473, R473M, предварительно демонтировав рукоятки.Для балансировки использовать ключ R558 (в комплекте) или R558N. | 1" x 3/4"E /12 * | 493.86 | 1 | 0
Раздел 2. Коллекторы и коллекторные сборки | Коллекторные узлы для отопления | R553DK | R553DK102 | Комплект коллекторного узла | Комплект коллекторов с многофункциональными кранами, предварительно собранный. Латунный. Для подключения трубы медной, пластиковой, металлопластиковой, использовать соответствующие адаптеры. C кронштейнами R588 для установки в шкафу R500 (или R588Z для шкафов R500-2).Межосевое расстояние отводов 50 мм.Рабочая температура 5-110°С.Состав:- 1 предварительно собранный коллектор R553D.- 2 многофункциональных крана R269T (содержат две заглушки R592D). | 1" x 18 /2 | 183.72 | 1 | 0
Раздел 2. Коллекторы и коллекторные сборки | Коллекторные узлы для отопления | R553DK | R553DK103 | Комплект коллекторного узла | Комплект коллекторов с многофункциональными кранами, предварительно собранный. Латунный. Для подключения трубы медной, пластиковой, металлопластиковой, использовать соответствующие адаптеры. C кронштейнами R588 для установки в шкафу R500 (или R588Z для шкафов R500-2).Межосевое расстояние отводов 50 мм.Рабочая температура 5-110°С.Состав:- 1 предварительно собранный коллектор R553D.- 2 многофункциональных крана R269T (содержат две заглушки R592D). | 1" x 18 /3 | 209.66 | 1 | 0
Раздел 2. Коллекторы и коллекторные сборки | Коллекторные узлы для отопления | R553DK | R553DK104 | Комплект коллекторного узла | Комплект коллекторов с многофункциональными кранами, предварительно собранный. Латунный. Для подключения трубы медной, пластиковой, металлопластиковой, использовать соответствующие адаптеры. C кронштейнами R588 для установки в шкафу R500 (или R588Z для шкафов R500-2).Межосевое расстояние отводов 50 мм.Рабочая температура 5-110°С.Состав:- 1 предварительно собранный коллектор R553D.- 2 многофункциональных крана R269T (содержат две заглушки R592D). | 1" x 18 /4 | 230.46 | 1 | 0
Раздел 2. Коллекторы и коллекторные сборки | Коллекторные узлы для отопления | R553DK | R553DK105 | Комплект коллекторного узла | Комплект коллекторов с многофункциональными кранами, предварительно собранный. Латунный. Для подключения трубы медной, пластиковой, металлопластиковой, использовать соответствующие адаптеры. C кронштейнами R588 для установки в шкафу R500 (или R588Z для шкафов R500-2).Межосевое расстояние отводов 50 мм.Рабочая температура 5-110°С.Состав:- 1 предварительно собранный коллектор R553D.- 2 многофункциональных крана R269T (содержат две заглушки R592D). | 1" x 18 /5 | 262.21 | 1 | 0
Раздел 2. Коллекторы и коллекторные сборки | Коллекторные узлы для отопления | R553DK | R553DK106 | Комплект коллекторного узла | Комплект коллекторов с многофункциональными кранами, предварительно собранный. Латунный. Для подключения трубы медной, пластиковой, металлопластиковой, использовать соответствующие адаптеры. C кронштейнами R588 для установки в шкафу R500 (или R588Z для шкафов R500-2).Межосевое расстояние отводов 50 мм.Рабочая температура 5-110°С.Состав:- 1 предварительно собранный коллектор R553D.- 2 многофункциональных крана R269T (содержат две заглушки R592D). | 1" x 18 /6 | 294.05 | 1 | 0
Раздел 2. Коллекторы и коллекторные сборки | Коллекторные узлы для отопления | R553DK | R553DK107 | Комплект коллекторного узла | Комплект коллекторов с многофункциональными кранами, предварительно собранный. Латунный. Для подключения трубы медной, пластиковой, металлопластиковой, использовать соответствующие адаптеры. C кронштейнами R588 для установки в шкафу R500 (или R588Z для шкафов R500-2).Межосевое расстояние отводов 50 мм.Рабочая температура 5-110°С.Состав:- 1 предварительно собранный коллектор R553D.- 2 многофункциональных крана R269T (содержат две заглушки R592D). | 1" x 18 /7 | 325.81 | 1 | 0
Раздел 2. Коллекторы и коллекторные сборки | Коллекторные узлы для отопления | R553DK | R553DK108 | Комплект коллекторного узла | Комплект коллекторов с многофункциональными кранами, предварительно собранный. Латунный. Для подключения трубы медной, пластиковой, металлопластиковой, использовать соответствующие адаптеры. C кронштейнами R588 для установки в шкафу R500 (или R588Z для шкафов R500-2).Межосевое расстояние отводов 50 мм.Рабочая температура 5-110°С.Состав:- 1 предварительно собранный коллектор R553D.- 2 многофункциональных крана R269T (содержат две заглушки R592D). | 1" x 18 /8 | 357.6 | 1 | 0
Раздел 2. Коллекторы и коллекторные сборки | Коллекторные узлы для отопления | R553DK | R553DK109 | Комплект коллекторного узла | Комплект коллекторов с многофункциональными кранами, предварительно собранный. Латунный. Для подключения трубы медной, пластиковой, металлопластиковой, использовать соответствующие адаптеры. C кронштейнами R588 для установки в шкафу R500 (или R588Z для шкафов R500-2).Межосевое расстояние отводов 50 мм.Рабочая температура 5-110°С.Состав:- 1 предварительно собранный коллектор R553D.- 2 многофункциональных крана R269T (содержат две заглушки R592D). | 1" x 18 /9 | 389.34 | 1 | 0
Раздел 2. Коллекторы и коллекторные сборки | Коллекторные узлы для отопления | R553DK | R553DK110 | Комплект коллекторного узла | Комплект коллекторов с многофункциональными кранами, предварительно собранный. Латунный. Для подключения трубы медной, пластиковой, металлопластиковой, использовать соответствующие адаптеры. C кронштейнами R588 для установки в шкафу R500 (или R588Z для шкафов R500-2).Межосевое расстояние отводов 50 мм.Рабочая температура 5-110°С.Состав:- 1 предварительно собранный коллектор R553D.- 2 многофункциональных крана R269T (содержат две заглушки R592D). | 1" x 18 /10 | 421.19 | 1 | 0
Раздел 2. Коллекторы и коллекторные сборки | Коллекторные узлы для отопления | R553DK | R553DK111 | Комплект коллекторного узла | Комплект коллекторов с многофункциональными кранами, предварительно собранный. Латунный. Для подключения трубы медной, пластиковой, металлопластиковой, использовать соответствующие адаптеры. C кронштейнами R588 для установки в шкафу R500 (или R588Z для шкафов R500-2).Межосевое расстояние отводов 50 мм.Рабочая температура 5-110°С.Состав:- 1 предварительно собранный коллектор R553D.- 2 многофункциональных крана R269T (содержат две заглушки R592D). | 1" x 18 /11 | 452.97 | 1 | 0
Раздел 2. Коллекторы и коллекторные сборки | Коллекторные узлы для отопления | R553DK | R553DK112 | Комплект коллекторного узла | Комплект коллекторов с многофункциональными кранами, предварительно собранный. Латунный. Для подключения трубы медной, пластиковой, металлопластиковой, использовать соответствующие адаптеры. C кронштейнами R588 для установки в шкафу R500 (или R588Z для шкафов R500-2).Межосевое расстояние отводов 50 мм.Рабочая температура 5-110°С.Состав:- 1 предварительно собранный коллектор R553D.- 2 многофункциональных крана R269T (содержат две заглушки R592D). | 1" x 18 /12 | 484.74 | 1 | 0
Раздел 2. Коллекторы и коллекторные сборки | Коллекторные узлы для отопления | R553DK | R553DK022 | Комплект коллекторного узла | Комплект коллекторов с многофункциональными кранами, предварительно собранный. Латунный. Для подключения трубы медной, пластиковой, металлопластиковой, использовать соответствующие адаптеры. C кронштейнами R588 для установки в шкафу R500 (или R588Z для шкафов R500-2).Межосевое расстояние отводов 50 мм.Рабочая температура 5-110°С.Состав:- 1 предварительно собранный коллектор R553D.- 2 многофункциональных крана R269T (содержат две заглушки R592D). | 1" x 18 /2 | 183.72 | 1 | 0 |  | !
Раздел 2. Коллекторы и коллекторные сборки | Коллекторные узлы для отопления | R553DK | R553DK023 | Комплект коллекторного узла | Комплект коллекторов с многофункциональными кранами, предварительно собранный. Латунный. Для подключения трубы медной, пластиковой, металлопластиковой, использовать соответствующие адаптеры. C кронштейнами R588 для установки в шкафу R500 (или R588Z для шкафов R500-2).Межосевое расстояние отводов 50 мм.Рабочая температура 5-110°С.Состав:- 1 предварительно собранный коллектор R553D.- 2 многофункциональных крана R269T (содержат две заглушки R592D). | 1" x 18 /3 | 209.66 | 1 | 0 |  | !
Раздел 2. Коллекторы и коллекторные сборки | Коллекторные узлы для отопления | R553DK | R553DK024 | Комплект коллекторного узла | Комплект коллекторов с многофункциональными кранами, предварительно собранный. Латунный. Для подключения трубы медной, пластиковой, металлопластиковой, использовать соответствующие адаптеры. C кронштейнами R588 для установки в шкафу R500 (или R588Z для шкафов R500-2).Межосевое расстояние отводов 50 мм.Рабочая температура 5-110°С.Состав:- 1 предварительно собранный коллектор R553D.- 2 многофункциональных крана R269T (содержат две заглушки R592D). | 1" x 18 /4 | 230.46 | 1 | 0 |  | !
Раздел 2. Коллекторы и коллекторные сборки | Коллекторные узлы для отопления | R553DK | R553DK025 | Комплект коллекторного узла | Комплект коллекторов с многофункциональными кранами, предварительно собранный. Латунный. Для подключения трубы медной, пластиковой, металлопластиковой, использовать соответствующие адаптеры. C кронштейнами R588 для установки в шкафу R500 (или R588Z для шкафов R500-2).Межосевое расстояние отводов 50 мм.Рабочая температура 5-110°С.Состав:- 1 предварительно собранный коллектор R553D.- 2 многофункциональных крана R269T (содержат две заглушки R592D). | 1" x 18 /5 | 262.21 | 1 | 0 |  | !
Раздел 2. Коллекторы и коллекторные сборки | Коллекторные узлы для отопления | R553DK | R553DK026 | Комплект коллекторного узла | Комплект коллекторов с многофункциональными кранами, предварительно собранный. Латунный. Для подключения трубы медной, пластиковой, металлопластиковой, использовать соответствующие адаптеры. C кронштейнами R588 для установки в шкафу R500 (или R588Z для шкафов R500-2).Межосевое расстояние отводов 50 мм.Рабочая температура 5-110°С.Состав:- 1 предварительно собранный коллектор R553D.- 2 многофункциональных крана R269T (содержат две заглушки R592D). | 1" x 18 /6 | 294.05 | 1 | 0 |  | !
Раздел 2. Коллекторы и коллекторные сборки | Коллекторные узлы для отопления | R553DK | R553DK027 | Комплект коллекторного узла | Комплект коллекторов с многофункциональными кранами, предварительно собранный. Латунный. Для подключения трубы медной, пластиковой, металлопластиковой, использовать соответствующие адаптеры. C кронштейнами R588 для установки в шкафу R500 (или R588Z для шкафов R500-2).Межосевое расстояние отводов 50 мм.Рабочая температура 5-110°С.Состав:- 1 предварительно собранный коллектор R553D.- 2 многофункциональных крана R269T (содержат две заглушки R592D). | 1" x 18 /7 | 325.81 | 1 | 0 |  | !
Раздел 2. Коллекторы и коллекторные сборки | Коллекторные узлы для отопления | R553DK | R553DK028 | Комплект коллекторного узла | Комплект коллекторов с многофункциональными кранами, предварительно собранный. Латунный. Для подключения трубы медной, пластиковой, металлопластиковой, использовать соответствующие адаптеры. C кронштейнами R588 для установки в шкафу R500 (или R588Z для шкафов R500-2).Межосевое расстояние отводов 50 мм.Рабочая температура 5-110°С.Состав:- 1 предварительно собранный коллектор R553D.- 2 многофункциональных крана R269T (содержат две заглушки R592D). | 1" x 18 /8 | 357.6 | 1 | 0 |  | !
Раздел 2. Коллекторы и коллекторные сборки | Коллекторные узлы для отопления | R553DK | R553DK029 | Комплект коллекторного узла | Комплект коллекторов с многофункциональными кранами, предварительно собранный. Латунный. Для подключения трубы медной, пластиковой, металлопластиковой, использовать соответствующие адаптеры. C кронштейнами R588 для установки в шкафу R500 (или R588Z для шкафов R500-2).Межосевое расстояние отводов 50 мм.Рабочая температура 5-110°С.Состав:- 1 предварительно собранный коллектор R553D.- 2 многофункциональных крана R269T (содержат две заглушки R592D). | 1" x 18 /9 | 389.34 | 1 | 0 |  | !
Раздел 2. Коллекторы и коллекторные сборки | Коллекторные узлы для отопления | R553DK | R553DK030 | Комплект коллекторного узла | Комплект коллекторов с многофункциональными кранами, предварительно собранный. Латунный. Для подключения трубы медной, пластиковой, металлопластиковой, использовать соответствующие адаптеры. C кронштейнами R588 для установки в шкафу R500 (или R588Z для шкафов R500-2).Межосевое расстояние отводов 50 мм.Рабочая температура 5-110°С.Состав:- 1 предварительно собранный коллектор R553D.- 2 многофункциональных крана R269T (содержат две заглушки R592D). | 1" x 18 /10 | 421.19 | 1 | 0 |  | !
Раздел 2. Коллекторы и коллекторные сборки | Коллекторные узлы для отопления | R553DK | R553DK031 | Комплект коллекторного узла | Комплект коллекторов с многофункциональными кранами, предварительно собранный. Латунный. Для подключения трубы медной, пластиковой, металлопластиковой, использовать соответствующие адаптеры. C кронштейнами R588 для установки в шкафу R500 (или R588Z для шкафов R500-2).Межосевое расстояние отводов 50 мм.Рабочая температура 5-110°С.Состав:- 1 предварительно собранный коллектор R553D.- 2 многофункциональных крана R269T (содержат две заглушки R592D). | 1" x 18 /11 | 452.97 | 1 | 0 |  | !
Раздел 2. Коллекторы и коллекторные сборки | Коллекторные узлы для отопления | R553DK | R553DK032 | Комплект коллекторного узла | Комплект коллекторов с многофункциональными кранами, предварительно собранный. Латунный. Для подключения трубы медной, пластиковой, металлопластиковой, использовать соответствующие адаптеры. C кронштейнами R588 для установки в шкафу R500 (или R588Z для шкафов R500-2).Межосевое расстояние отводов 50 мм.Рабочая температура 5-110°С.Состав:- 1 предварительно собранный коллектор R553D.- 2 многофункциональных крана R269T (содержат две заглушки R592D). | 1" x 18 /12 | 484.74 | 1 | 0 |  | !
Раздел 2. Коллекторы и коллекторные сборки | Коллекторные узлы для отопления | R553FK | R553FK102 | Комплект коллекторного узла с расходомерами | Комплект коллекторов с многофункциональными кранами, предварительно собранный, с расходомерами (0,5-5 л/мин.). Латунный. Для подключения трубы медной, пластиковой, металлопластиковой, использовать соответствующие адаптеры. C кронштейнами R588 для установки в шкафу R500 (или R588Z для шкафов R500-2).Межосевое расстояние отводов 50 мм.Рабочая температура 5-110°С.Состав:- 1 предварительно собранный коллектор R553F.- 2 многофункциональных крана R269T (содержат две заглушки R592D). | 1" x 18 /2 | 195.92 | 1 | 0
Раздел 2. Коллекторы и коллекторные сборки | Коллекторные узлы для отопления | R553FK | R553FK103 | Комплект коллекторного узла с расходомерами | Комплект коллекторов с многофункциональными кранами, предварительно собранный, с расходомерами (0,5-5 л/мин.). Латунный. Для подключения трубы медной, пластиковой, металлопластиковой, использовать соответствующие адаптеры. C кронштейнами R588 для установки в шкафу R500 (или R588Z для шкафов R500-2).Межосевое расстояние отводов 50 мм.Рабочая температура 5-110°С.Состав:- 1 предварительно собранный коллектор R553F.- 2 многофункциональных крана R269T (содержат две заглушки R592D). | 1" x 18 /3 | 244.74 | 1 | 0
Раздел 2. Коллекторы и коллекторные сборки | Коллекторные узлы для отопления | R553FK | R553FK104 | Комплект коллекторного узла с расходомерами | Комплект коллекторов с многофункциональными кранами, предварительно собранный, с расходомерами (0,5-5 л/мин.). Латунный. Для подключения трубы медной, пластиковой, металлопластиковой, использовать соответствующие адаптеры. C кронштейнами R588 для установки в шкафу R500 (или R588Z для шкафов R500-2).Межосевое расстояние отводов 50 мм.Рабочая температура 5-110°С.Состав:- 1 предварительно собранный коллектор R553F.- 2 многофункциональных крана R269T (содержат две заглушки R592D). | 1" x 18 /4 | 293.64 | 1 | 0
Раздел 2. Коллекторы и коллекторные сборки | Коллекторные узлы для отопления | R553FK | R553FK105 | Комплект коллекторного узла с расходомерами | Комплект коллекторов с многофункциональными кранами, предварительно собранный, с расходомерами (0,5-5 л/мин.). Латунный. Для подключения трубы медной, пластиковой, металлопластиковой, использовать соответствующие адаптеры. C кронштейнами R588 для установки в шкафу R500 (или R588Z для шкафов R500-2).Межосевое расстояние отводов 50 мм.Рабочая температура 5-110°С.Состав:- 1 предварительно собранный коллектор R553F.- 2 многофункциональных крана R269T (содержат две заглушки R592D). | 1" x 18 /5 | 342.5 | 1 | 0
Раздел 2. Коллекторы и коллекторные сборки | Коллекторные узлы для отопления | R553FK | R553FK106 | Комплект коллекторного узла с расходомерами | Комплект коллекторов с многофункциональными кранами, предварительно собранный, с расходомерами (0,5-5 л/мин.). Латунный. Для подключения трубы медной, пластиковой, металлопластиковой, использовать соответствующие адаптеры. C кронштейнами R588 для установки в шкафу R500 (или R588Z для шкафов R500-2).Межосевое расстояние отводов 50 мм.Рабочая температура 5-110°С.Состав:- 1 предварительно собранный коллектор R553F.- 2 многофункциональных крана R269T (содержат две заглушки R592D). | 1" x 18 /6 | 391.42 | 1 | 0
Раздел 2. Коллекторы и коллекторные сборки | Коллекторные узлы для отопления | R553FK | R553FK107 | Комплект коллекторного узла с расходомерами | Комплект коллекторов с многофункциональными кранами, предварительно собранный, с расходомерами (0,5-5 л/мин.). Латунный. Для подключения трубы медной, пластиковой, металлопластиковой, использовать соответствующие адаптеры. C кронштейнами R588 для установки в шкафу R500 (или R588Z для шкафов R500-2).Межосевое расстояние отводов 50 мм.Рабочая температура 5-110°С.Состав:- 1 предварительно собранный коллектор R553F.- 2 многофункциональных крана R269T (содержат две заглушки R592D). | 1" x 18 /7 | 417.05 | 1 | 0
Раздел 2. Коллекторы и коллекторные сборки | Коллекторные узлы для отопления | R553FK | R553FK108 | Комплект коллекторного узла с расходомерами | Комплект коллекторов с многофункциональными кранами, предварительно собранный, с расходомерами (0,5-5 л/мин.). Латунный. Для подключения трубы медной, пластиковой, металлопластиковой, использовать соответствующие адаптеры. C кронштейнами R588 для установки в шкафу R500 (или R588Z для шкафов R500-2).Межосевое расстояние отводов 50 мм.Рабочая температура 5-110°С.Состав:- 1 предварительно собранный коллектор R553F.- 2 многофункциональных крана R269T (содержат две заглушки R592D). | 1" x 18 /8 | 463.38 | 1 | 0
Раздел 2. Коллекторы и коллекторные сборки | Коллекторные узлы для отопления | R553FK | R553FK109 | Комплект коллекторного узла с расходомерами | Комплект коллекторов с многофункциональными кранами, предварительно собранный, с расходомерами (0,5-5 л/мин.). Латунный. Для подключения трубы медной, пластиковой, металлопластиковой, использовать соответствующие адаптеры. C кронштейнами R588 для установки в шкафу R500 (или R588Z для шкафов R500-2).Межосевое расстояние отводов 50 мм.Рабочая температура 5-110°С.Состав:- 1 предварительно собранный коллектор R553F.- 2 многофункциональных крана R269T (содержат две заглушки R592D). | 1" x 18 /9 | 509.71 | 1 | 0
Раздел 2. Коллекторы и коллекторные сборки | Коллекторные узлы для отопления | R553FK | R553FK110 | Комплект коллекторного узла с расходомерами | Комплект коллекторов с многофункциональными кранами, предварительно собранный, с расходомерами (0,5-5 л/мин.). Латунный. Для подключения трубы медной, пластиковой, металлопластиковой, использовать соответствующие адаптеры. C кронштейнами R588 для установки в шкафу R500 (или R588Z для шкафов R500-2).Межосевое расстояние отводов 50 мм.Рабочая температура 5-110°С.Состав:- 1 предварительно собранный коллектор R553F.- 2 многофункциональных крана R269T (содержат две заглушки R592D). | 1" x 18 /10 | 556.04 | 1 | 0
Раздел 2. Коллекторы и коллекторные сборки | Коллекторные узлы для отопления | R553FK | R553FK111 | Комплект коллекторного узла с расходомерами | Комплект коллекторов с многофункциональными кранами, предварительно собранный, с расходомерами (0,5-5 л/мин.). Латунный. Для подключения трубы медной, пластиковой, металлопластиковой, использовать соответствующие адаптеры. C кронштейнами R588 для установки в шкафу R500 (или R588Z для шкафов R500-2).Межосевое расстояние отводов 50 мм.Рабочая температура 5-110°С.Состав:- 1 предварительно собранный коллектор R553F.- 2 многофункциональных крана R269T (содержат две заглушки R592D). | 1" x 18 /11 | 602.32 | 1 | 0
Раздел 2. Коллекторы и коллекторные сборки | Коллекторные узлы для отопления | R553FK | R553FK112 | Комплект коллекторного узла с расходомерами | Комплект коллекторов с многофункциональными кранами, предварительно собранный, с расходомерами (0,5-5 л/мин.). Латунный. Для подключения трубы медной, пластиковой, металлопластиковой, использовать соответствующие адаптеры. C кронштейнами R588 для установки в шкафу R500 (или R588Z для шкафов R500-2).Межосевое расстояние отводов 50 мм.Рабочая температура 5-110°С.Состав:- 1 предварительно собранный коллектор R553F.- 2 многофункциональных крана R269T (содержат две заглушки R592D). | 1" x 18 /12 | 648.62 | 1 | 0
Раздел 2. Коллекторы и коллекторные сборки | Коллекторные узлы для отопления | R553FK | R553FK022 | Комплект коллекторного узла с расходомерами | Комплект коллекторов с многофункциональными кранами, предварительно собранный, с расходомерами (0,5-5 л/мин.). Латунный. Для подключения трубы медной, пластиковой, металлопластиковой, использовать соответствующие адаптеры. C кронштейнами R588 для установки в шкафу R500 (или R588Z для шкафов R500-2).Межосевое расстояние отводов 50 мм.Рабочая температура 5-110°С.Состав:- 1 предварительно собранный коллектор R553F.- 2 многофункциональных крана R269T (содержат две заглушки R592D). | 1" x 18 /2 | 195.92 | 1 | 0 |  | !
Раздел 2. Коллекторы и коллекторные сборки | Коллекторные узлы для отопления | R553FK | R553FK023 | Комплект коллекторного узла с расходомерами | Комплект коллекторов с многофункциональными кранами, предварительно собранный, с расходомерами (0,5-5 л/мин.). Латунный. Для подключения трубы медной, пластиковой, металлопластиковой, использовать соответствующие адаптеры. C кронштейнами R588 для установки в шкафу R500 (или R588Z для шкафов R500-2).Межосевое расстояние отводов 50 мм.Рабочая температура 5-110°С.Состав:- 1 предварительно собранный коллектор R553F.- 2 многофункциональных крана R269T (содержат две заглушки R592D). | 1" x 18 /3 | 244.74 | 1 | 0 |  | !
Раздел 2. Коллекторы и коллекторные сборки | Коллекторные узлы для отопления | R553FK | R553FK024 | Комплект коллекторного узла с расходомерами | Комплект коллекторов с многофункциональными кранами, предварительно собранный, с расходомерами (0,5-5 л/мин.). Латунный. Для подключения трубы медной, пластиковой, металлопластиковой, использовать соответствующие адаптеры. C кронштейнами R588 для установки в шкафу R500 (или R588Z для шкафов R500-2).Межосевое расстояние отводов 50 мм.Рабочая температура 5-110°С.Состав:- 1 предварительно собранный коллектор R553F.- 2 многофункциональных крана R269T (содержат две заглушки R592D). | 1" x 18 /4 | 293.64 | 1 | 0 |  | !
Раздел 2. Коллекторы и коллекторные сборки | Коллекторные узлы для отопления | R553FK | R553FK025 | Комплект коллекторного узла с расходомерами | Комплект коллекторов с многофункциональными кранами, предварительно собранный, с расходомерами (0,5-5 л/мин.). Латунный. Для подключения трубы медной, пластиковой, металлопластиковой, использовать соответствующие адаптеры. C кронштейнами R588 для установки в шкафу R500 (или R588Z для шкафов R500-2).Межосевое расстояние отводов 50 мм.Рабочая температура 5-110°С.Состав:- 1 предварительно собранный коллектор R553F.- 2 многофункциональных крана R269T (содержат две заглушки R592D). | 1" x 18 /5 | 342.5 | 1 | 0 |  | !
Раздел 2. Коллекторы и коллекторные сборки | Коллекторные узлы для отопления | R553FK | R553FK026 | Комплект коллекторного узла с расходомерами | Комплект коллекторов с многофункциональными кранами, предварительно собранный, с расходомерами (0,5-5 л/мин.). Латунный. Для подключения трубы медной, пластиковой, металлопластиковой, использовать соответствующие адаптеры. C кронштейнами R588 для установки в шкафу R500 (или R588Z для шкафов R500-2).Межосевое расстояние отводов 50 мм.Рабочая температура 5-110°С.Состав:- 1 предварительно собранный коллектор R553F.- 2 многофункциональных крана R269T (содержат две заглушки R592D). | 1" x 18 /6 | 391.42 | 1 | 0 |  | !
Раздел 2. Коллекторы и коллекторные сборки | Коллекторные узлы для отопления | R553FK | R553FK027 | Комплект коллекторного узла с расходомерами | Комплект коллекторов с многофункциональными кранами, предварительно собранный, с расходомерами (0,5-5 л/мин.). Латунный. Для подключения трубы медной, пластиковой, металлопластиковой, использовать соответствующие адаптеры. C кронштейнами R588 для установки в шкафу R500 (или R588Z для шкафов R500-2).Межосевое расстояние отводов 50 мм.Рабочая температура 5-110°С.Состав:- 1 предварительно собранный коллектор R553F.- 2 многофункциональных крана R269T (содержат две заглушки R592D). | 1" x 18 /7 | 417.05 | 1 | 0 |  | !
Раздел 2. Коллекторы и коллекторные сборки | Коллекторные узлы для отопления | R553FK | R553FK028 | Комплект коллекторного узла с расходомерами | Комплект коллекторов с многофункциональными кранами, предварительно собранный, с расходомерами (0,5-5 л/мин.). Латунный. Для подключения трубы медной, пластиковой, металлопластиковой, использовать соответствующие адаптеры. C кронштейнами R588 для установки в шкафу R500 (или R588Z для шкафов R500-2).Межосевое расстояние отводов 50 мм.Рабочая температура 5-110°С.Состав:- 1 предварительно собранный коллектор R553F.- 2 многофункциональных крана R269T (содержат две заглушки R592D). | 1" x 18 /8 | 463.38 | 1 | 0 |  | !
Раздел 2. Коллекторы и коллекторные сборки | Коллекторные узлы для отопления | R553FK | R553FK029 | Комплект коллекторного узла с расходомерами | Комплект коллекторов с многофункциональными кранами, предварительно собранный, с расходомерами (0,5-5 л/мин.). Латунный. Для подключения трубы медной, пластиковой, металлопластиковой, использовать соответствующие адаптеры. C кронштейнами R588 для установки в шкафу R500 (или R588Z для шкафов R500-2).Межосевое расстояние отводов 50 мм.Рабочая температура 5-110°С.Состав:- 1 предварительно собранный коллектор R553F.- 2 многофункциональных крана R269T (содержат две заглушки R592D). | 1" x 18 /9 | 509.71 | 1 | 0 |  | !
Раздел 2. Коллекторы и коллекторные сборки | Коллекторные узлы для отопления | R553FK | R553FK030 | Комплект коллекторного узла с расходомерами | Комплект коллекторов с многофункциональными кранами, предварительно собранный, с расходомерами (0,5-5 л/мин.). Латунный. Для подключения трубы медной, пластиковой, металлопластиковой, использовать соответствующие адаптеры. C кронштейнами R588 для установки в шкафу R500 (или R588Z для шкафов R500-2).Межосевое расстояние отводов 50 мм.Рабочая температура 5-110°С.Состав:- 1 предварительно собранный коллектор R553F.- 2 многофункциональных крана R269T (содержат две заглушки R592D). | 1" x 18 /10 | 556.04 | 1 | 0 |  | !
Раздел 2. Коллекторы и коллекторные сборки | Коллекторные узлы для отопления | R553FK | R553FK031 | Комплект коллекторного узла с расходомерами | Комплект коллекторов с многофункциональными кранами, предварительно собранный, с расходомерами (0,5-5 л/мин.). Латунный. Для подключения трубы медной, пластиковой, металлопластиковой, использовать соответствующие адаптеры. C кронштейнами R588 для установки в шкафу R500 (или R588Z для шкафов R500-2).Межосевое расстояние отводов 50 мм.Рабочая температура 5-110°С.Состав:- 1 предварительно собранный коллектор R553F.- 2 многофункциональных крана R269T (содержат две заглушки R592D). | 1" x 18 /11 | 602.32 | 1 | 0 |  | !
Раздел 2. Коллекторы и коллекторные сборки | Коллекторные узлы для отопления | R553FK | R553FK032 | Комплект коллекторного узла с расходомерами | Комплект коллекторов с многофункциональными кранами, предварительно собранный, с расходомерами (0,5-5 л/мин.). Латунный. Для подключения трубы медной, пластиковой, металлопластиковой, использовать соответствующие адаптеры. C кронштейнами R588 для установки в шкафу R500 (или R588Z для шкафов R500-2).Межосевое расстояние отводов 50 мм.Рабочая температура 5-110°С.Состав:- 1 предварительно собранный коллектор R553F.- 2 многофункциональных крана R269T (содержат две заглушки R592D). | 1" x 18 /12 | 648.62 | 1 | 0 |  | !
Раздел 2. Коллекторы и коллекторные сборки | Коллекторные узлы для отопления | R553FDB | R553FDB142 | Коллекторный узел с динамическим регулированием расхода | Коллекторный узел с динамическим регулированием расхода, независимо для каждого индивидуального контура. Состоит из коллектора подающего со встроенными отсечными клапанами с расходомерами, коллектора обратного со встроенными балансировочными динамическими вентилями поддержания расхода, с предварительной настройкой, с рукоятками ручного регулирования и возможностью установки приводов R473/R473M для автоматического регулирования, смонтированных на кронштейнах R588Z. Возможно автоматическое управление контурами используя R478, R478M, R473, R473M, предварительно демонтировав рукоятки. | 1" x 3/4"E /2 | 142.44 | 1 | 0
Раздел 2. Коллекторы и коллекторные сборки | Коллекторные узлы для отопления | R553FDB | R553FDB143 | Коллекторный узел с динамическим регулированием расхода | Коллекторный узел с динамическим регулированием расхода, независимо для каждого индивидуального контура. Состоит из коллектора подающего со встроенными отсечными клапанами с расходомерами, коллектора обратного со встроенными балансировочными динамическими вентилями поддержания расхода, с предварительной настройкой, с рукоятками ручного регулирования и возможностью установки приводов R473/R473M для автоматического регулирования, смонтированных на кронштейнах R588Z. Возможно автоматическое управление контурами используя R478, R478M, R473, R473M, предварительно демонтировав рукоятки. | 1" x 3/4"E /3 | 213.73 | 1 | 0
Раздел 2. Коллекторы и коллекторные сборки | Коллекторные узлы для отопления | R553FDB | R553FDB144 | Коллекторный узел с динамическим регулированием расхода | Коллекторный узел с динамическим регулированием расхода, независимо для каждого индивидуального контура. Состоит из коллектора подающего со встроенными отсечными клапанами с расходомерами, коллектора обратного со встроенными балансировочными динамическими вентилями поддержания расхода, с предварительной настройкой, с рукоятками ручного регулирования и возможностью установки приводов R473/R473M для автоматического регулирования, смонтированных на кронштейнах R588Z. Возможно автоматическое управление контурами используя R478, R478M, R473, R473M, предварительно демонтировав рукоятки. | 1" x 3/4"E /4 | 258.98 | 1 | 0
Раздел 2. Коллекторы и коллекторные сборки | Коллекторные узлы для отопления | R553FDB | R553FDB145 | Коллекторный узел с динамическим регулированием расхода | Коллекторный узел с динамическим регулированием расхода, независимо для каждого индивидуального контура. Состоит из коллектора подающего со встроенными отсечными клапанами с расходомерами, коллектора обратного со встроенными балансировочными динамическими вентилями поддержания расхода, с предварительной настройкой, с рукоятками ручного регулирования и возможностью установки приводов R473/R473M для автоматического регулирования, смонтированных на кронштейнах R588Z. Возможно автоматическое управление контурами используя R478, R478M, R473, R473M, предварительно демонтировав рукоятки. | 1" x 3/4"E /5 | 323.72 | 1 | 0
Раздел 2. Коллекторы и коллекторные сборки | Коллекторные узлы для отопления | R553FDB | R553FDB146 | Коллекторный узел с динамическим регулированием расхода | Коллекторный узел с динамическим регулированием расхода, независимо для каждого индивидуального контура. Состоит из коллектора подающего со встроенными отсечными клапанами с расходомерами, коллектора обратного со встроенными балансировочными динамическими вентилями поддержания расхода, с предварительной настройкой, с рукоятками ручного регулирования и возможностью установки приводов R473/R473M для автоматического регулирования, смонтированных на кронштейнах R588Z. Возможно автоматическое управление контурами используя R478, R478M, R473, R473M, предварительно демонтировав рукоятки. | 1" x 3/4"E /6 | 388.52 | 1 | 0
Раздел 2. Коллекторы и коллекторные сборки | Коллекторные узлы для отопления | R553FDB | R553FDB147 | Коллекторный узел с динамическим регулированием расхода | Коллекторный узел с динамическим регулированием расхода, независимо для каждого индивидуального контура. Состоит из коллектора подающего со встроенными отсечными клапанами с расходомерами, коллектора обратного со встроенными балансировочными динамическими вентилями поддержания расхода, с предварительной настройкой, с рукоятками ручного регулирования и возможностью установки приводов R473/R473M для автоматического регулирования, смонтированных на кронштейнах R588Z. Возможно автоматическое управление контурами используя R478, R478M, R473, R473M, предварительно демонтировав рукоятки. | 1" x 3/4"E /7 | 453.28 | 1 | 0
Раздел 2. Коллекторы и коллекторные сборки | Коллекторные узлы для отопления | R553FDB | R553FDB148 | Коллекторный узел с динамическим регулированием расхода | Коллекторный узел с динамическим регулированием расхода, независимо для каждого индивидуального контура. Состоит из коллектора подающего со встроенными отсечными клапанами с расходомерами, коллектора обратного со встроенными балансировочными динамическими вентилями поддержания расхода, с предварительной настройкой, с рукоятками ручного регулирования и возможностью установки приводов R473/R473M для автоматического регулирования, смонтированных на кронштейнах R588Z. Возможно автоматическое управление контурами используя R478, R478M, R473, R473M, предварительно демонтировав рукоятки. | 1" x 3/4"E /8 | 517.97 | 1 | 0
Раздел 2. Коллекторы и коллекторные сборки | Коллекторные узлы для отопления | R553FDB | R553FDB149 | Коллекторный узел с динамическим регулированием расхода | Коллекторный узел с динамическим регулированием расхода, независимо для каждого индивидуального контура. Состоит из коллектора подающего со встроенными отсечными клапанами с расходомерами, коллектора обратного со встроенными балансировочными динамическими вентилями поддержания расхода, с предварительной настройкой, с рукоятками ручного регулирования и возможностью установки приводов R473/R473M для автоматического регулирования, смонтированных на кронштейнах R588Z. Возможно автоматическое управление контурами используя R478, R478M, R473, R473M, предварительно демонтировав рукоятки. | 1" x 3/4"E /9 | 582.7 | 1 | 0
Раздел 2. Коллекторы и коллекторные сборки | Коллекторные узлы для отопления | R553FDB | R553FDB150 | Коллекторный узел с динамическим регулированием расхода | Коллекторный узел с динамическим регулированием расхода, независимо для каждого индивидуального контура. Состоит из коллектора подающего со встроенными отсечными клапанами с расходомерами, коллектора обратного со встроенными балансировочными динамическими вентилями поддержания расхода, с предварительной настройкой, с рукоятками ручного регулирования и возможностью установки приводов R473/R473M для автоматического регулирования, смонтированных на кронштейнах R588Z. Возможно автоматическое управление контурами используя R478, R478M, R473, R473M, предварительно демонтировав рукоятки. | 1" x 3/4"E /10 | 647.45 | 1 | 0
Раздел 2. Коллекторы и коллекторные сборки | Коллекторные узлы для отопления | R553FDB | R553FDB151 | Коллекторный узел с динамическим регулированием расхода | Коллекторный узел с динамическим регулированием расхода, независимо для каждого индивидуального контура. Состоит из коллектора подающего со встроенными отсечными клапанами с расходомерами, коллектора обратного со встроенными балансировочными динамическими вентилями поддержания расхода, с предварительной настройкой, с рукоятками ручного регулирования и возможностью установки приводов R473/R473M для автоматического регулирования, смонтированных на кронштейнах R588Z. Возможно автоматическое управление контурами используя R478, R478M, R473, R473M, предварительно демонтировав рукоятки. | 1" x 3/4"E /11 | 712.18 | 1 | 0
Раздел 2. Коллекторы и коллекторные сборки | Коллекторные узлы для отопления | R553FDB | R553FDB152 | Коллекторный узел с динамическим регулированием расхода | Коллекторный узел с динамическим регулированием расхода, независимо для каждого индивидуального контура. Состоит из коллектора подающего со встроенными отсечными клапанами с расходомерами, коллектора обратного со встроенными балансировочными динамическими вентилями поддержания расхода, с предварительной настройкой, с рукоятками ручного регулирования и возможностью установки приводов R473/R473M для автоматического регулирования, смонтированных на кронштейнах R588Z. Возможно автоматическое управление контурами используя R478, R478M, R473, R473M, предварительно демонтировав рукоятки. | 1" x 3/4"E /12 | 776.93 | 1 | 0
Раздел 2. Коллекторы и коллекторные сборки | Коллекторные узлы для отопления | R553FKDB | R553FKDB102 | Комплект коллекторного узла с динамическим регулированием расхода | Комплект коллекторного узла с динамическим регулированием расхода, независимо для каждого индивидуального контура. Состав узла: - 1 коллектор подающий со встроенными отсечными клапанами с расходомерами. - 1 коллектор обратный со встроенными балансировочными динамическими вентилями поддержания расхода, с предварительной настройкой, с рукоятками ручного регулирования и возможностью установки приводов R473/R473M для автоматического регулирования. - 2 многофукциональных крана R269T. - кронштейны металлические R588Z. - 1 комплект этикеток для обозначения контуров. - R558Y001 ключ для отсечных клапанов. - R73PY010 ключ для предварительного регулирования Возможно автоматическое управление контурами используя R478, R478M, R473, R473M, предварительно демонтировав рукоятки. Версия с низким расходом: шкала расходомера 0,4-2,6 л/мин. Версия с высоким расходом: шкала расходомера 0,5-5 л/мин. | 1" x 18 /2 | 274.26 | 1 | 0
Раздел 2. Коллекторы и коллекторные сборки | Коллекторные узлы для отопления | R553FKDB | R553FKDB103 | Комплект коллекторного узла с динамическим регулированием расхода | Комплект коллекторного узла с динамическим регулированием расхода, независимо для каждого индивидуального контура. Состав узла: - 1 коллектор подающий со встроенными отсечными клапанами с расходомерами. - 1 коллектор обратный со встроенными балансировочными динамическими вентилями поддержания расхода, с предварительной настройкой, с рукоятками ручного регулирования и возможностью установки приводов R473/R473M для автоматического регулирования. - 2 многофукциональных крана R269T. - кронштейны металлические R588Z. - 1 комплект этикеток для обозначения контуров. - R558Y001 ключ для отсечных клапанов. - R73PY010 ключ для предварительного регулирования Возможно автоматическое управление контурами используя R478, R478M, R473, R473M, предварительно демонтировав рукоятки. Версия с низким расходом: шкала расходомера 0,4-2,6 л/мин. Версия с высоким расходом: шкала расходомера 0,5-5 л/мин. | 1" x 18 /3 | 342.64 | 1 | 0
Раздел 2. Коллекторы и коллекторные сборки | Коллекторные узлы для отопления | R553FKDB | R553FKDB104 | Комплект коллекторного узла с динамическим регулированием расхода | Комплект коллекторного узла с динамическим регулированием расхода, независимо для каждого индивидуального контура. Состав узла: - 1 коллектор подающий со встроенными отсечными клапанами с расходомерами. - 1 коллектор обратный со встроенными балансировочными динамическими вентилями поддержания расхода, с предварительной настройкой, с рукоятками ручного регулирования и возможностью установки приводов R473/R473M для автоматического регулирования. - 2 многофукциональных крана R269T. - кронштейны металлические R588Z. - 1 комплект этикеток для обозначения контуров. - R558Y001 ключ для отсечных клапанов. - R73PY010 ключ для предварительного регулирования Возможно автоматическое управление контурами используя R478, R478M, R473, R473M, предварительно демонтировав рукоятки. Версия с низким расходом: шкала расходомера 0,4-2,6 л/мин. Версия с высоким расходом: шкала расходомера 0,5-5 л/мин. | 1" x 18 /4 | 396.37 | 1 | 0
Раздел 2. Коллекторы и коллекторные сборки | Коллекторные узлы для отопления | R553FKDB | R553FKDB105 | Комплект коллекторного узла с динамическим регулированием расхода | Комплект коллекторного узла с динамическим регулированием расхода, независимо для каждого индивидуального контура. Состав узла: - 1 коллектор подающий со встроенными отсечными клапанами с расходомерами. - 1 коллектор обратный со встроенными балансировочными динамическими вентилями поддержания расхода, с предварительной настройкой, с рукоятками ручного регулирования и возможностью установки приводов R473/R473M для автоматического регулирования. - 2 многофукциональных крана R269T. - кронштейны металлические R588Z. - 1 комплект этикеток для обозначения контуров. - R558Y001 ключ для отсечных клапанов. - R73PY010 ключ для предварительного регулирования Возможно автоматическое управление контурами используя R478, R478M, R473, R473M, предварительно демонтировав рукоятки. Версия с низким расходом: шкала расходомера 0,4-2,6 л/мин. Версия с высоким расходом: шкала расходомера 0,5-5 л/мин. | 1" x 18 /5 | 462.34 | 1 | 0
Раздел 2. Коллекторы и коллекторные сборки | Коллекторные узлы для отопления | R553FKDB | R553FKDB106 | Комплект коллекторного узла с динамическим регулированием расхода | Комплект коллекторного узла с динамическим регулированием расхода, независимо для каждого индивидуального контура. Состав узла: - 1 коллектор подающий со встроенными отсечными клапанами с расходомерами. - 1 коллектор обратный со встроенными балансировочными динамическими вентилями поддержания расхода, с предварительной настройкой, с рукоятками ручного регулирования и возможностью установки приводов R473/R473M для автоматического регулирования. - 2 многофукциональных крана R269T. - кронштейны металлические R588Z. - 1 комплект этикеток для обозначения контуров. - R558Y001 ключ для отсечных клапанов. - R73PY010 ключ для предварительного регулирования Возможно автоматическое управление контурами используя R478, R478M, R473, R473M, предварительно демонтировав рукоятки. Версия с низким расходом: шкала расходомера 0,4-2,6 л/мин. Версия с высоким расходом: шкала расходомера 0,5-5 л/мин. | 1" x 18 /6 | 508.84 | 1 | 0
Раздел 2. Коллекторы и коллекторные сборки | Коллекторные узлы для отопления | R553FKDB | R553FKDB107 | Комплект коллекторного узла с динамическим регулированием расхода | Комплект коллекторного узла с динамическим регулированием расхода, независимо для каждого индивидуального контура. Состав узла: - 1 коллектор подающий со встроенными отсечными клапанами с расходомерами. - 1 коллектор обратный со встроенными балансировочными динамическими вентилями поддержания расхода, с предварительной настройкой, с рукоятками ручного регулирования и возможностью установки приводов R473/R473M для автоматического регулирования. - 2 многофукциональных крана R269T. - кронштейны металлические R588Z. - 1 комплект этикеток для обозначения контуров. - R558Y001 ключ для отсечных клапанов. - R73PY010 ключ для предварительного регулирования Возможно автоматическое управление контурами используя R478, R478M, R473, R473M, предварительно демонтировав рукоятки. Версия с низким расходом: шкала расходомера 0,4-2,6 л/мин. Версия с высоким расходом: шкала расходомера 0,5-5 л/мин. | 1" x 18 /7 | 542.19 | 1 | 0
Раздел 2. Коллекторы и коллекторные сборки | Коллекторные узлы для отопления | R553FKDB | R553FKDB108 | Комплект коллекторного узла с динамическим регулированием расхода | Комплект коллекторного узла с динамическим регулированием расхода, независимо для каждого индивидуального контура. Состав узла: - 1 коллектор подающий со встроенными отсечными клапанами с расходомерами. - 1 коллектор обратный со встроенными балансировочными динамическими вентилями поддержания расхода, с предварительной настройкой, с рукоятками ручного регулирования и возможностью установки приводов R473/R473M для автоматического регулирования. - 2 многофукциональных крана R269T. - кронштейны металлические R588Z. - 1 комплект этикеток для обозначения контуров. - R558Y001 ключ для отсечных клапанов. - R73PY010 ключ для предварительного регулирования Возможно автоматическое управление контурами используя R478, R478M, R473, R473M, предварительно демонтировав рукоятки. Версия с низким расходом: шкала расходомера 0,4-2,6 л/мин. Версия с высоким расходом: шкала расходомера 0,5-5 л/мин. | 1" x 18 /8 | 602.42 | 1 | 0
Раздел 2. Коллекторы и коллекторные сборки | Коллекторные узлы для отопления | R553FKDB | R553FKDB109 | Комплект коллекторного узла с динамическим регулированием расхода | Комплект коллекторного узла с динамическим регулированием расхода, независимо для каждого индивидуального контура. Состав узла: - 1 коллектор подающий со встроенными отсечными клапанами с расходомерами. - 1 коллектор обратный со встроенными балансировочными динамическими вентилями поддержания расхода, с предварительной настройкой, с рукоятками ручного регулирования и возможностью установки приводов R473/R473M для автоматического регулирования. - 2 многофукциональных крана R269T. - кронштейны металлические R588Z. - 1 комплект этикеток для обозначения контуров. - R558Y001 ключ для отсечных клапанов. - R73PY010 ключ для предварительного регулирования Возможно автоматическое управление контурами используя R478, R478M, R473, R473M, предварительно демонтировав рукоятки. Версия с низким расходом: шкала расходомера 0,4-2,6 л/мин. Версия с высоким расходом: шкала расходомера 0,5-5 л/мин. | 1" x 18 /9 | 662.61 | 1 | 0
Раздел 2. Коллекторы и коллекторные сборки | Коллекторные узлы для отопления | R553FKDB | R553FKDB110 | Комплект коллекторного узла с динамическим регулированием расхода | Комплект коллекторного узла с динамическим регулированием расхода, независимо для каждого индивидуального контура. Состав узла: - 1 коллектор подающий со встроенными отсечными клапанами с расходомерами. - 1 коллектор обратный со встроенными балансировочными динамическими вентилями поддержания расхода, с предварительной настройкой, с рукоятками ручного регулирования и возможностью установки приводов R473/R473M для автоматического регулирования. - 2 многофукциональных крана R269T. - кронштейны металлические R588Z. - 1 комплект этикеток для обозначения контуров. - R558Y001 ключ для отсечных клапанов. - R73PY010 ключ для предварительного регулирования Возможно автоматическое управление контурами используя R478, R478M, R473, R473M, предварительно демонтировав рукоятки. Версия с низким расходом: шкала расходомера 0,4-2,6 л/мин. Версия с высоким расходом: шкала расходомера 0,5-5 л/мин. | 1" x 18 /10 | 722.84 | 1 | 0
Раздел 2. Коллекторы и коллекторные сборки | Коллекторные узлы для отопления | R553FKDB | R553FKDB111 | Комплект коллекторного узла с динамическим регулированием расхода | Комплект коллекторного узла с динамическим регулированием расхода, независимо для каждого индивидуального контура. Состав узла: - 1 коллектор подающий со встроенными отсечными клапанами с расходомерами. - 1 коллектор обратный со встроенными балансировочными динамическими вентилями поддержания расхода, с предварительной настройкой, с рукоятками ручного регулирования и возможностью установки приводов R473/R473M для автоматического регулирования. - 2 многофукциональных крана R269T. - кронштейны металлические R588Z. - 1 комплект этикеток для обозначения контуров. - R558Y001 ключ для отсечных клапанов. - R73PY010 ключ для предварительного регулирования Возможно автоматическое управление контурами используя R478, R478M, R473, R473M, предварительно демонтировав рукоятки. Версия с низким расходом: шкала расходомера 0,4-2,6 л/мин. Версия с высоким расходом: шкала расходомера 0,5-5 л/мин. | 1" x 18 /11 | 782.98 | 1 | 0
Раздел 2. Коллекторы и коллекторные сборки | Коллекторные узлы для отопления | R553FKDB | R553FKDB112 | Комплект коллекторного узла с динамическим регулированием расхода | Комплект коллекторного узла с динамическим регулированием расхода, независимо для каждого индивидуального контура. Состав узла: - 1 коллектор подающий со встроенными отсечными клапанами с расходомерами. - 1 коллектор обратный со встроенными балансировочными динамическими вентилями поддержания расхода, с предварительной настройкой, с рукоятками ручного регулирования и возможностью установки приводов R473/R473M для автоматического регулирования. - 2 многофукциональных крана R269T. - кронштейны металлические R588Z. - 1 комплект этикеток для обозначения контуров. - R558Y001 ключ для отсечных клапанов. - R73PY010 ключ для предварительного регулирования Возможно автоматическое управление контурами используя R478, R478M, R473, R473M, предварительно демонтировав рукоятки. Версия с низким расходом: шкала расходомера 0,4-2,6 л/мин. Версия с высоким расходом: шкала расходомера 0,5-5 л/мин. | 1" x 18 /12 | 843.15 | 1 | 0
Раздел 2. Коллекторы и коллекторные сборки | Коллекторные узлы для отопления | R553FKDB | R553FKDB122 | Комплект коллекторного узла с динамическим регулированием расхода | Комплект коллекторного узла с динамическим регулированием расхода, независимо для каждого индивидуального контура. Состав узла: - 1 коллектор подающий со встроенными отсечными клапанами с расходомерами. - 1 коллектор обратный со встроенными балансировочными динамическими вентилями поддержания расхода, с предварительной настройкой, с рукоятками ручного регулирования и возможностью установки приводов R473/R473M для автоматического регулирования. - 2 многофукциональных крана R269T. - кронштейны металлические R588Z. - 1 комплект этикеток для обозначения контуров. - R558Y001 ключ для отсечных клапанов. - R73PY010 ключ для предварительного регулирования Возможно автоматическое управление контурами используя R478, R478M, R473, R473M, предварительно демонтировав рукоятки. Версия с низким расходом: шкала расходомера 0,4-2,6 л/мин. Версия с высоким расходом: шкала расходомера 0,5-5 л/мин. | 1" x 18 /2 выс. расх. | 274.26 | 1 | 0
Раздел 2. Коллекторы и коллекторные сборки | Коллекторные узлы для отопления | R553FKDB | R553FKDB123 | Комплект коллекторного узла с динамическим регулированием расхода | Комплект коллекторного узла с динамическим регулированием расхода, независимо для каждого индивидуального контура. Состав узла: - 1 коллектор подающий со встроенными отсечными клапанами с расходомерами. - 1 коллектор обратный со встроенными балансировочными динамическими вентилями поддержания расхода, с предварительной настройкой, с рукоятками ручного регулирования и возможностью установки приводов R473/R473M для автоматического регулирования. - 2 многофукциональных крана R269T. - кронштейны металлические R588Z. - 1 комплект этикеток для обозначения контуров. - R558Y001 ключ для отсечных клапанов. - R73PY010 ключ для предварительного регулирования Возможно автоматическое управление контурами используя R478, R478M, R473, R473M, предварительно демонтировав рукоятки. Версия с низким расходом: шкала расходомера 0,4-2,6 л/мин. Версия с высоким расходом: шкала расходомера 0,5-5 л/мин. | 1" x 18 /3 выс. расх. | 342.64 | 1 | 0
Раздел 2. Коллекторы и коллекторные сборки | Коллекторные узлы для отопления | R553FKDB | R553FKDB124 | Комплект коллекторного узла с динамическим регулированием расхода | Комплект коллекторного узла с динамическим регулированием расхода, независимо для каждого индивидуального контура. Состав узла: - 1 коллектор подающий со встроенными отсечными клапанами с расходомерами. - 1 коллектор обратный со встроенными балансировочными динамическими вентилями поддержания расхода, с предварительной настройкой, с рукоятками ручного регулирования и возможностью установки приводов R473/R473M для автоматического регулирования. - 2 многофукциональных крана R269T. - кронштейны металлические R588Z. - 1 комплект этикеток для обозначения контуров. - R558Y001 ключ для отсечных клапанов. - R73PY010 ключ для предварительного регулирования Возможно автоматическое управление контурами используя R478, R478M, R473, R473M, предварительно демонтировав рукоятки. Версия с низким расходом: шкала расходомера 0,4-2,6 л/мин. Версия с высоким расходом: шкала расходомера 0,5-5 л/мин. | 1" x 18 /4 выс. расх. | 396.37 | 1 | 0
Раздел 2. Коллекторы и коллекторные сборки | Коллекторные узлы для отопления | R553FKDB | R553FKDB125 | Комплект коллекторного узла с динамическим регулированием расхода | Комплект коллекторного узла с динамическим регулированием расхода, независимо для каждого индивидуального контура. Состав узла: - 1 коллектор подающий со встроенными отсечными клапанами с расходомерами. - 1 коллектор обратный со встроенными балансировочными динамическими вентилями поддержания расхода, с предварительной настройкой, с рукоятками ручного регулирования и возможностью установки приводов R473/R473M для автоматического регулирования. - 2 многофукциональных крана R269T. - кронштейны металлические R588Z. - 1 комплект этикеток для обозначения контуров. - R558Y001 ключ для отсечных клапанов. - R73PY010 ключ для предварительного регулирования Возможно автоматическое управление контурами используя R478, R478M, R473, R473M, предварительно демонтировав рукоятки. Версия с низким расходом: шкала расходомера 0,4-2,6 л/мин. Версия с высоким расходом: шкала расходомера 0,5-5 л/мин. | 1" x 18 /5 выс. расх. | 462.34 | 1 | 0
Раздел 2. Коллекторы и коллекторные сборки | Коллекторные узлы для отопления | R553FKDB | R553FKDB126 | Комплект коллекторного узла с динамическим регулированием расхода | Комплект коллекторного узла с динамическим регулированием расхода, независимо для каждого индивидуального контура. Состав узла: - 1 коллектор подающий со встроенными отсечными клапанами с расходомерами. - 1 коллектор обратный со встроенными балансировочными динамическими вентилями поддержания расхода, с предварительной настройкой, с рукоятками ручного регулирования и возможностью установки приводов R473/R473M для автоматического регулирования. - 2 многофукциональных крана R269T. - кронштейны металлические R588Z. - 1 комплект этикеток для обозначения контуров. - R558Y001 ключ для отсечных клапанов. - R73PY010 ключ для предварительного регулирования Возможно автоматическое управление контурами используя R478, R478M, R473, R473M, предварительно демонтировав рукоятки. Версия с низким расходом: шкала расходомера 0,4-2,6 л/мин. Версия с высоким расходом: шкала расходомера 0,5-5 л/мин. | 1" x 18 /6 выс. расх. | 508.84 | 1 | 0
Раздел 2. Коллекторы и коллекторные сборки | Коллекторные узлы для отопления | R553FKDB | R553FKDB127 | Комплект коллекторного узла с динамическим регулированием расхода | Комплект коллекторного узла с динамическим регулированием расхода, независимо для каждого индивидуального контура. Состав узла: - 1 коллектор подающий со встроенными отсечными клапанами с расходомерами. - 1 коллектор обратный со встроенными балансировочными динамическими вентилями поддержания расхода, с предварительной настройкой, с рукоятками ручного регулирования и возможностью установки приводов R473/R473M для автоматического регулирования. - 2 многофукциональных крана R269T. - кронштейны металлические R588Z. - 1 комплект этикеток для обозначения контуров. - R558Y001 ключ для отсечных клапанов. - R73PY010 ключ для предварительного регулирования Возможно автоматическое управление контурами используя R478, R478M, R473, R473M, предварительно демонтировав рукоятки. Версия с низким расходом: шкала расходомера 0,4-2,6 л/мин. Версия с высоким расходом: шкала расходомера 0,5-5 л/мин. | 1" x 18 /7 выс. расх. | 542.19 | 1 | 0
Раздел 2. Коллекторы и коллекторные сборки | Коллекторные узлы для отопления | R553FKDB | R553FKDB128 | Комплект коллекторного узла с динамическим регулированием расхода | Комплект коллекторного узла с динамическим регулированием расхода, независимо для каждого индивидуального контура. Состав узла: - 1 коллектор подающий со встроенными отсечными клапанами с расходомерами. - 1 коллектор обратный со встроенными балансировочными динамическими вентилями поддержания расхода, с предварительной настройкой, с рукоятками ручного регулирования и возможностью установки приводов R473/R473M для автоматического регулирования. - 2 многофукциональных крана R269T. - кронштейны металлические R588Z. - 1 комплект этикеток для обозначения контуров. - R558Y001 ключ для отсечных клапанов. - R73PY010 ключ для предварительного регулирования Возможно автоматическое управление контурами используя R478, R478M, R473, R473M, предварительно демонтировав рукоятки. Версия с низким расходом: шкала расходомера 0,4-2,6 л/мин. Версия с высоким расходом: шкала расходомера 0,5-5 л/мин. | 1" x 18 /8 выс. расх. | 602.42 | 1 | 0
Раздел 2. Коллекторы и коллекторные сборки | Коллекторные узлы для отопления | R553FKDB | R553FKDB129 | Комплект коллекторного узла с динамическим регулированием расхода | Комплект коллекторного узла с динамическим регулированием расхода, независимо для каждого индивидуального контура. Состав узла: - 1 коллектор подающий со встроенными отсечными клапанами с расходомерами. - 1 коллектор обратный со встроенными балансировочными динамическими вентилями поддержания расхода, с предварительной настройкой, с рукоятками ручного регулирования и возможностью установки приводов R473/R473M для автоматического регулирования. - 2 многофукциональных крана R269T. - кронштейны металлические R588Z. - 1 комплект этикеток для обозначения контуров. - R558Y001 ключ для отсечных клапанов. - R73PY010 ключ для предварительного регулирования Возможно автоматическое управление контурами используя R478, R478M, R473, R473M, предварительно демонтировав рукоятки. Версия с низким расходом: шкала расходомера 0,4-2,6 л/мин. Версия с высоким расходом: шкала расходомера 0,5-5 л/мин. | 1" x 18 /9 выс. расх. | 662.61 | 1 | 0
Раздел 2. Коллекторы и коллекторные сборки | Коллекторные узлы для отопления | R553FKDB | R553FKDB130 | Комплект коллекторного узла с динамическим регулированием расхода | Комплект коллекторного узла с динамическим регулированием расхода, независимо для каждого индивидуального контура. Состав узла: - 1 коллектор подающий со встроенными отсечными клапанами с расходомерами. - 1 коллектор обратный со встроенными балансировочными динамическими вентилями поддержания расхода, с предварительной настройкой, с рукоятками ручного регулирования и возможностью установки приводов R473/R473M для автоматического регулирования. - 2 многофукциональных крана R269T. - кронштейны металлические R588Z. - 1 комплект этикеток для обозначения контуров. - R558Y001 ключ для отсечных клапанов. - R73PY010 ключ для предварительного регулирования Возможно автоматическое управление контурами используя R478, R478M, R473, R473M, предварительно демонтировав рукоятки. Версия с низким расходом: шкала расходомера 0,4-2,6 л/мин. Версия с высоким расходом: шкала расходомера 0,5-5 л/мин. | 1" x 18 /10 выс. расх. | 722.84 | 1 | 0
Раздел 2. Коллекторы и коллекторные сборки | Коллекторные узлы для отопления | R553FKDB | R553FKDB131 | Комплект коллекторного узла с динамическим регулированием расхода | Комплект коллекторного узла с динамическим регулированием расхода, независимо для каждого индивидуального контура. Состав узла: - 1 коллектор подающий со встроенными отсечными клапанами с расходомерами. - 1 коллектор обратный со встроенными балансировочными динамическими вентилями поддержания расхода, с предварительной настройкой, с рукоятками ручного регулирования и возможностью установки приводов R473/R473M для автоматического регулирования. - 2 многофукциональных крана R269T. - кронштейны металлические R588Z. - 1 комплект этикеток для обозначения контуров. - R558Y001 ключ для отсечных клапанов. - R73PY010 ключ для предварительного регулирования Возможно автоматическое управление контурами используя R478, R478M, R473, R473M, предварительно демонтировав рукоятки. Версия с низким расходом: шкала расходомера 0,4-2,6 л/мин. Версия с высоким расходом: шкала расходомера 0,5-5 л/мин. | 1" x 18 /11 выс. расх. | 782.98 | 1 | 0
Раздел 2. Коллекторы и коллекторные сборки | Коллекторные узлы для отопления | R553FKDB | R553FKDB132 | Комплект коллекторного узла с динамическим регулированием расхода | Комплект коллекторного узла с динамическим регулированием расхода, независимо для каждого индивидуального контура. Состав узла: - 1 коллектор подающий со встроенными отсечными клапанами с расходомерами. - 1 коллектор обратный со встроенными балансировочными динамическими вентилями поддержания расхода, с предварительной настройкой, с рукоятками ручного регулирования и возможностью установки приводов R473/R473M для автоматического регулирования. - 2 многофукциональных крана R269T. - кронштейны металлические R588Z. - 1 комплект этикеток для обозначения контуров. - R558Y001 ключ для отсечных клапанов. - R73PY010 ключ для предварительного регулирования Возможно автоматическое управление контурами используя R478, R478M, R473, R473M, предварительно демонтировав рукоятки. Версия с низким расходом: шкала расходомера 0,4-2,6 л/мин. Версия с высоким расходом: шкала расходомера 0,5-5 л/мин. | 1" x 18 /12 выс. расх. | 843.15 | 1 | 0
Раздел 2. Коллекторы и коллекторные сборки | Коллекторные узлы для отопления | R557 | R557Y002 | Сборный коллекторный узел с обвязкой | Коллектор в сборе для систем напольного /потолочного отопления/охлаждения, подключение к высокотемпературному контуру. Смешение с помощью терморегулятора R462L. Возможность балансировки контуров. Возможно автоматическое управление контурами используя R478, R478M, R473, R473M, предварительно демонтировав рукоятки. Для балансировки использовать ключ R558 (в комплекте) или R558N. Заказываются отдельно:- термостатический вентиль R401TG или R402TG, - отсечной клапан R14TG или R15TG. Не входят в комплект: циркуляционный насос и предохранительный термостат K373. | 1" x 18 /2 | 298.62 | 1 | 0
Раздел 2. Коллекторы и коллекторные сборки | Коллекторные узлы для отопления | R557 | R557Y003 | Сборный коллекторный узел с обвязкой | Коллектор в сборе для систем напольного /потолочного отопления/охлаждения, подключение к высокотемпературному контуру. Смешение с помощью терморегулятора R462L. Возможность балансировки контуров. Возможно автоматическое управление контурами используя R478, R478M, R473, R473M, предварительно демонтировав рукоятки. Для балансировки использовать ключ R558 (в комплекте) или R558N. Заказываются отдельно:- термостатический вентиль R401TG или R402TG, - отсечной клапан R14TG или R15TG. Не входят в комплект: циркуляционный насос и предохранительный термостат K373. | 1" x 18 /3 | 331.82 | 1 | 0
Раздел 2. Коллекторы и коллекторные сборки | Коллекторные узлы для отопления | R557 | R557Y004 | Сборный коллекторный узел с обвязкой | Коллектор в сборе для систем напольного /потолочного отопления/охлаждения, подключение к высокотемпературному контуру. Смешение с помощью терморегулятора R462L. Возможность балансировки контуров. Возможно автоматическое управление контурами используя R478, R478M, R473, R473M, предварительно демонтировав рукоятки. Для балансировки использовать ключ R558 (в комплекте) или R558N. Заказываются отдельно:- термостатический вентиль R401TG или R402TG, - отсечной клапан R14TG или R15TG. Не входят в комплект: циркуляционный насос и предохранительный термостат K373. | 1" x 18 /4 | 364.95 | 1 | 0
Раздел 2. Коллекторы и коллекторные сборки | Коллекторные узлы для отопления | R557 | R557Y005 | Сборный коллекторный узел с обвязкой | Коллектор в сборе для систем напольного /потолочного отопления/охлаждения, подключение к высокотемпературному контуру. Смешение с помощью терморегулятора R462L. Возможность балансировки контуров. Возможно автоматическое управление контурами используя R478, R478M, R473, R473M, предварительно демонтировав рукоятки. Для балансировки использовать ключ R558 (в комплекте) или R558N. Заказываются отдельно:- термостатический вентиль R401TG или R402TG, - отсечной клапан R14TG или R15TG. Не входят в комплект: циркуляционный насос и предохранительный термостат K373. | 1" x 18 /5 | 398.03 | 1 | 0
Раздел 2. Коллекторы и коллекторные сборки | Коллекторные узлы для отопления | R557 | R557Y006 | Сборный коллекторный узел с обвязкой | Коллектор в сборе для систем напольного /потолочного отопления/охлаждения, подключение к высокотемпературному контуру. Смешение с помощью терморегулятора R462L. Возможность балансировки контуров. Возможно автоматическое управление контурами используя R478, R478M, R473, R473M, предварительно демонтировав рукоятки. Для балансировки использовать ключ R558 (в комплекте) или R558N. Заказываются отдельно:- термостатический вентиль R401TG или R402TG, - отсечной клапан R14TG или R15TG. Не входят в комплект: циркуляционный насос и предохранительный термостат K373. | 1" x 18 /6 | 431.24 | 1 | 0
Раздел 2. Коллекторы и коллекторные сборки | Коллекторные узлы для отопления | R557 | R557Y007 | Сборный коллекторный узел с обвязкой | Коллектор в сборе для систем напольного /потолочного отопления/охлаждения, подключение к высокотемпературному контуру. Смешение с помощью терморегулятора R462L. Возможность балансировки контуров. Возможно автоматическое управление контурами используя R478, R478M, R473, R473M, предварительно демонтировав рукоятки. Для балансировки использовать ключ R558 (в комплекте) или R558N. Заказываются отдельно:- термостатический вентиль R401TG или R402TG, - отсечной клапан R14TG или R15TG. Не входят в комплект: циркуляционный насос и предохранительный термостат K373. | 1" x 18 /7 | 468.94 | 1 | 0
Раздел 2. Коллекторы и коллекторные сборки | Коллекторные узлы для отопления | R557 | R557Y008 | Сборный коллекторный узел с обвязкой | Коллектор в сборе для систем напольного /потолочного отопления/охлаждения, подключение к высокотемпературному контуру. Смешение с помощью терморегулятора R462L. Возможность балансировки контуров. Возможно автоматическое управление контурами используя R478, R478M, R473, R473M, предварительно демонтировав рукоятки. Для балансировки использовать ключ R558 (в комплекте) или R558N. Заказываются отдельно:- термостатический вентиль R401TG или R402TG, - отсечной клапан R14TG или R15TG. Не входят в комплект: циркуляционный насос и предохранительный термостат K373. | 1" x 18 /8 | 502.77 | 1 | 0
Раздел 2. Коллекторы и коллекторные сборки | Коллекторные узлы для отопления | R557 | R557Y009 | Сборный коллекторный узел с обвязкой | Коллектор в сборе для систем напольного /потолочного отопления/охлаждения, подключение к высокотемпературному контуру. Смешение с помощью терморегулятора R462L. Возможность балансировки контуров. Возможно автоматическое управление контурами используя R478, R478M, R473, R473M, предварительно демонтировав рукоятки. Для балансировки использовать ключ R558 (в комплекте) или R558N. Заказываются отдельно:- термостатический вентиль R401TG или R402TG, - отсечной клапан R14TG или R15TG. Не входят в комплект: циркуляционный насос и предохранительный термостат K373. | 1" x 18 /9 | 536.62 | 1 | 0
Раздел 2. Коллекторы и коллекторные сборки | Коллекторные узлы для отопления | R557 | R557Y010 | Сборный коллекторный узел с обвязкой | Коллектор в сборе для систем напольного /потолочного отопления/охлаждения, подключение к высокотемпературному контуру. Смешение с помощью терморегулятора R462L. Возможность балансировки контуров. Возможно автоматическое управление контурами используя R478, R478M, R473, R473M, предварительно демонтировав рукоятки. Для балансировки использовать ключ R558 (в комплекте) или R558N. Заказываются отдельно:- термостатический вентиль R401TG или R402TG, - отсечной клапан R14TG или R15TG. Не входят в комплект: циркуляционный насос и предохранительный термостат K373. | 1" x 18 /10 | 573.79 | 1 | 0
Раздел 2. Коллекторы и коллекторные сборки | Коллекторные узлы для отопления | R557 | R557Y011 | Сборный коллекторный узел с обвязкой | Коллектор в сборе для систем напольного /потолочного отопления/охлаждения, подключение к высокотемпературному контуру. Смешение с помощью терморегулятора R462L. Возможность балансировки контуров. Возможно автоматическое управление контурами используя R478, R478M, R473, R473M, предварительно демонтировав рукоятки. Для балансировки использовать ключ R558 (в комплекте) или R558N. Заказываются отдельно:- термостатический вентиль R401TG или R402TG, - отсечной клапан R14TG или R15TG. Не входят в комплект: циркуляционный насос и предохранительный термостат K373. | 1" x 18 /11 | 607.86 | 1 | 0
Раздел 2. Коллекторы и коллекторные сборки | Коллекторные узлы для отопления | R557 | R557Y012 | Сборный коллекторный узел с обвязкой | Коллектор в сборе для систем напольного /потолочного отопления/охлаждения, подключение к высокотемпературному контуру. Смешение с помощью терморегулятора R462L. Возможность балансировки контуров. Возможно автоматическое управление контурами используя R478, R478M, R473, R473M, предварительно демонтировав рукоятки. Для балансировки использовать ключ R558 (в комплекте) или R558N. Заказываются отдельно:- термостатический вентиль R401TG или R402TG, - отсечной клапан R14TG или R15TG. Не входят в комплект: циркуляционный насос и предохранительный термостат K373. | 1" x 18 /12 | 637.63 | 1 | 0
Раздел 2. Коллекторы и коллекторные сборки | Коллекторные узлы для отопления | R557F | R557FY002 | Сборный коллекторный узел с обвязкой и расходомерами | Коллектор в сборе для систем напольного/потолочного отопления/охлаждения с расходомерами (шкала: 0,5-5 л/мин.) Подключение к высокотемпературному контуру. Смешение с помощью терморегулятора R462L. Встроенные расходомеры и возможность балансировки контуров.Возможно автоматическое управление контурами используя R478, R478M, R473, R473M, предварительно демонтировав рукоятки.Для балансировки использовать ключ R558 (в комплекте) или R558N. Заказываются отдельно:- термостатический вентиль R401TG или R402TG.- отсечной клапан R14TG или R15TG.Не входят в комплект: - циркуляционный насос и предохранительный термостат K373. | 1" x 18 /2 | 327.26 | 1 | 0
Раздел 2. Коллекторы и коллекторные сборки | Коллекторные узлы для отопления | R557F | R557FY003 | Сборный коллекторный узел с обвязкой и расходомерами | Коллектор в сборе для систем напольного/потолочного отопления/охлаждения с расходомерами (шкала: 0,5-5 л/мин.) Подключение к высокотемпературному контуру. Смешение с помощью терморегулятора R462L. Встроенные расходомеры и возможность балансировки контуров.Возможно автоматическое управление контурами используя R478, R478M, R473, R473M, предварительно демонтировав рукоятки.Для балансировки использовать ключ R558 (в комплекте) или R558N. Заказываются отдельно:- термостатический вентиль R401TG или R402TG.- отсечной клапан R14TG или R15TG.Не входят в комплект: - циркуляционный насос и предохранительный термостат K373. | 1" x 18 /3 | 360.37 | 1 | 0
Раздел 2. Коллекторы и коллекторные сборки | Коллекторные узлы для отопления | R557F | R557FY004 | Сборный коллекторный узел с обвязкой и расходомерами | Коллектор в сборе для систем напольного/потолочного отопления/охлаждения с расходомерами (шкала: 0,5-5 л/мин.) Подключение к высокотемпературному контуру. Смешение с помощью терморегулятора R462L. Встроенные расходомеры и возможность балансировки контуров.Возможно автоматическое управление контурами используя R478, R478M, R473, R473M, предварительно демонтировав рукоятки.Для балансировки использовать ключ R558 (в комплекте) или R558N. Заказываются отдельно:- термостатический вентиль R401TG или R402TG.- отсечной клапан R14TG или R15TG.Не входят в комплект: - циркуляционный насос и предохранительный термостат K373. | 1" x 18 /4 | 398.77 | 1 | 0
Раздел 2. Коллекторы и коллекторные сборки | Коллекторные узлы для отопления | R557F | R557FY005 | Сборный коллекторный узел с обвязкой и расходомерами | Коллектор в сборе для систем напольного/потолочного отопления/охлаждения с расходомерами (шкала: 0,5-5 л/мин.) Подключение к высокотемпературному контуру. Смешение с помощью терморегулятора R462L. Встроенные расходомеры и возможность балансировки контуров.Возможно автоматическое управление контурами используя R478, R478M, R473, R473M, предварительно демонтировав рукоятки.Для балансировки использовать ключ R558 (в комплекте) или R558N. Заказываются отдельно:- термостатический вентиль R401TG или R402TG.- отсечной клапан R14TG или R15TG.Не входят в комплект: - циркуляционный насос и предохранительный термостат K373. | 1" x 18 /5 | 438.77 | 1 | 0
Раздел 2. Коллекторы и коллекторные сборки | Коллекторные узлы для отопления | R557F | R557FY006 | Сборный коллекторный узел с обвязкой и расходомерами | Коллектор в сборе для систем напольного/потолочного отопления/охлаждения с расходомерами (шкала: 0,5-5 л/мин.) Подключение к высокотемпературному контуру. Смешение с помощью терморегулятора R462L. Встроенные расходомеры и возможность балансировки контуров.Возможно автоматическое управление контурами используя R478, R478M, R473, R473M, предварительно демонтировав рукоятки.Для балансировки использовать ключ R558 (в комплекте) или R558N. Заказываются отдельно:- термостатический вентиль R401TG или R402TG.- отсечной клапан R14TG или R15TG.Не входят в комплект: - циркуляционный насос и предохранительный термостат K373. | 1" x 18 /6 | 483.34 | 1 | 0
Раздел 2. Коллекторы и коллекторные сборки | Коллекторные узлы для отопления | R557F | R557FY007 | Сборный коллекторный узел с обвязкой и расходомерами | Коллектор в сборе для систем напольного/потолочного отопления/охлаждения с расходомерами (шкала: 0,5-5 л/мин.) Подключение к высокотемпературному контуру. Смешение с помощью терморегулятора R462L. Встроенные расходомеры и возможность балансировки контуров.Возможно автоматическое управление контурами используя R478, R478M, R473, R473M, предварительно демонтировав рукоятки.Для балансировки использовать ключ R558 (в комплекте) или R558N. Заказываются отдельно:- термостатический вентиль R401TG или R402TG.- отсечной клапан R14TG или R15TG.Не входят в комплект: - циркуляционный насос и предохранительный термостат K373. | 1" x 18 /7 | 532.9 | 1 | 0
Раздел 2. Коллекторы и коллекторные сборки | Коллекторные узлы для отопления | R557F | R557FY008 | Сборный коллекторный узел с обвязкой и расходомерами | Коллектор в сборе для систем напольного/потолочного отопления/охлаждения с расходомерами (шкала: 0,5-5 л/мин.) Подключение к высокотемпературному контуру. Смешение с помощью терморегулятора R462L. Встроенные расходомеры и возможность балансировки контуров.Возможно автоматическое управление контурами используя R478, R478M, R473, R473M, предварительно демонтировав рукоятки.Для балансировки использовать ключ R558 (в комплекте) или R558N. Заказываются отдельно:- термостатический вентиль R401TG или R402TG.- отсечной клапан R14TG или R15TG.Не входят в комплект: - циркуляционный насос и предохранительный термостат K373. | 1" x 18 /8 | 575.62 | 1 | 0
Раздел 2. Коллекторы и коллекторные сборки | Коллекторные узлы для отопления | R557F | R557FY009 | Сборный коллекторный узел с обвязкой и расходомерами | Коллектор в сборе для систем напольного/потолочного отопления/охлаждения с расходомерами (шкала: 0,5-5 л/мин.) Подключение к высокотемпературному контуру. Смешение с помощью терморегулятора R462L. Встроенные расходомеры и возможность балансировки контуров.Возможно автоматическое управление контурами используя R478, R478M, R473, R473M, предварительно демонтировав рукоятки.Для балансировки использовать ключ R558 (в комплекте) или R558N. Заказываются отдельно:- термостатический вентиль R401TG или R402TG.- отсечной клапан R14TG или R15TG.Не входят в комплект: - циркуляционный насос и предохранительный термостат K373. | 1" x 18 /9 | 614.7 | 1 | 0
Раздел 2. Коллекторы и коллекторные сборки | Коллекторные узлы для отопления | R557F | R557FY010 | Сборный коллекторный узел с обвязкой и расходомерами | Коллектор в сборе для систем напольного/потолочного отопления/охлаждения с расходомерами (шкала: 0,5-5 л/мин.) Подключение к высокотемпературному контуру. Смешение с помощью терморегулятора R462L. Встроенные расходомеры и возможность балансировки контуров.Возможно автоматическое управление контурами используя R478, R478M, R473, R473M, предварительно демонтировав рукоятки.Для балансировки использовать ключ R558 (в комплекте) или R558N. Заказываются отдельно:- термостатический вентиль R401TG или R402TG.- отсечной клапан R14TG или R15TG.Не входят в комплект: - циркуляционный насос и предохранительный термостат K373. | 1" x 18 /10 | 661.14 | 1 | 0
Раздел 2. Коллекторы и коллекторные сборки | Коллекторные узлы для отопления | R557F | R557FY011 | Сборный коллекторный узел с обвязкой и расходомерами | Коллектор в сборе для систем напольного/потолочного отопления/охлаждения с расходомерами (шкала: 0,5-5 л/мин.) Подключение к высокотемпературному контуру. Смешение с помощью терморегулятора R462L. Встроенные расходомеры и возможность балансировки контуров.Возможно автоматическое управление контурами используя R478, R478M, R473, R473M, предварительно демонтировав рукоятки.Для балансировки использовать ключ R558 (в комплекте) или R558N. Заказываются отдельно:- термостатический вентиль R401TG или R402TG.- отсечной клапан R14TG или R15TG.Не входят в комплект: - циркуляционный насос и предохранительный термостат K373. | 1" x 18 /11 | 704.44 | 1 | 0
Раздел 2. Коллекторы и коллекторные сборки | Коллекторные узлы для отопления | R557F | R557FY012 | Сборный коллекторный узел с обвязкой и расходомерами | Коллектор в сборе для систем напольного/потолочного отопления/охлаждения с расходомерами (шкала: 0,5-5 л/мин.) Подключение к высокотемпературному контуру. Смешение с помощью терморегулятора R462L. Встроенные расходомеры и возможность балансировки контуров.Возможно автоматическое управление контурами используя R478, R478M, R473, R473M, предварительно демонтировав рукоятки.Для балансировки использовать ключ R558 (в комплекте) или R558N. Заказываются отдельно:- термостатический вентиль R401TG или R402TG.- отсечной клапан R14TG или R15TG.Не входят в комплект: - циркуляционный насос и предохранительный термостат K373. | 1" x 18 /12 | 746.56 | 1 | 0
Раздел 2. Коллекторы и коллекторные сборки | Коллекторные узлы для отопления | R557F | R557FY102 | Сборный коллекторный узел с обвязкой и расходомерами | Коллектор в сборе для систем напольного/потолочного отопления/охлаждения с расходомерами (шкала: 0,5-5 л/мин.) Подключение к высокотемпературному контуру. Смешение с помощью терморегулятора R462L. Встроенные расходомеры и возможность балансировки контуров.Возможно автоматическое управление контурами используя R478, R478M, R473, R473M, предварительно демонтировав рукоятки.Для балансировки использовать ключ R558 (в комплекте) или R558N. Заказываются отдельно:- термостатический вентиль R401TG или R402TG.- отсечной клапан R14TG или R15TG.Не входят в комплект: - циркуляционный насос и предохранительный термостат K373. | 1" x 3/4"E /2 | 327.26 | 1 | 0
Раздел 2. Коллекторы и коллекторные сборки | Коллекторные узлы для отопления | R557F | R557FY103 | Сборный коллекторный узел с обвязкой и расходомерами | Коллектор в сборе для систем напольного/потолочного отопления/охлаждения с расходомерами (шкала: 0,5-5 л/мин.) Подключение к высокотемпературному контуру. Смешение с помощью терморегулятора R462L. Встроенные расходомеры и возможность балансировки контуров.Возможно автоматическое управление контурами используя R478, R478M, R473, R473M, предварительно демонтировав рукоятки.Для балансировки использовать ключ R558 (в комплекте) или R558N. Заказываются отдельно:- термостатический вентиль R401TG или R402TG.- отсечной клапан R14TG или R15TG.Не входят в комплект: - циркуляционный насос и предохранительный термостат K373. | 1" x 3/4"E /3 | 360.37 | 1 | 0
Раздел 2. Коллекторы и коллекторные сборки | Коллекторные узлы для отопления | R557F | R557FY104 | Сборный коллекторный узел с обвязкой и расходомерами | Коллектор в сборе для систем напольного/потолочного отопления/охлаждения с расходомерами (шкала: 0,5-5 л/мин.) Подключение к высокотемпературному контуру. Смешение с помощью терморегулятора R462L. Встроенные расходомеры и возможность балансировки контуров.Возможно автоматическое управление контурами используя R478, R478M, R473, R473M, предварительно демонтировав рукоятки.Для балансировки использовать ключ R558 (в комплекте) или R558N. Заказываются отдельно:- термостатический вентиль R401TG или R402TG.- отсечной клапан R14TG или R15TG.Не входят в комплект: - циркуляционный насос и предохранительный термостат K373. | 1" x 3/4"E /4 | 398.77 | 1 | 0
Раздел 2. Коллекторы и коллекторные сборки | Коллекторные узлы для отопления | R557F | R557FY105 | Сборный коллекторный узел с обвязкой и расходомерами | Коллектор в сборе для систем напольного/потолочного отопления/охлаждения с расходомерами (шкала: 0,5-5 л/мин.) Подключение к высокотемпературному контуру. Смешение с помощью терморегулятора R462L. Встроенные расходомеры и возможность балансировки контуров.Возможно автоматическое управление контурами используя R478, R478M, R473, R473M, предварительно демонтировав рукоятки.Для балансировки использовать ключ R558 (в комплекте) или R558N. Заказываются отдельно:- термостатический вентиль R401TG или R402TG.- отсечной клапан R14TG или R15TG.Не входят в комплект: - циркуляционный насос и предохранительный термостат K373. | 1" x 3/4"E /5 | 438.77 | 1 | 0
Раздел 2. Коллекторы и коллекторные сборки | Коллекторные узлы для отопления | R557F | R557FY106 | Сборный коллекторный узел с обвязкой и расходомерами | Коллектор в сборе для систем напольного/потолочного отопления/охлаждения с расходомерами (шкала: 0,5-5 л/мин.) Подключение к высокотемпературному контуру. Смешение с помощью терморегулятора R462L. Встроенные расходомеры и возможность балансировки контуров.Возможно автоматическое управление контурами используя R478, R478M, R473, R473M, предварительно демонтировав рукоятки.Для балансировки использовать ключ R558 (в комплекте) или R558N. Заказываются отдельно:- термостатический вентиль R401TG или R402TG.- отсечной клапан R14TG или R15TG.Не входят в комплект: - циркуляционный насос и предохранительный термостат K373. | 1" x 3/4"E /6 | 483.34 | 1 | 0
Раздел 2. Коллекторы и коллекторные сборки | Коллекторные узлы для отопления | R557F | R557FY107 | Сборный коллекторный узел с обвязкой и расходомерами | Коллектор в сборе для систем напольного/потолочного отопления/охлаждения с расходомерами (шкала: 0,5-5 л/мин.) Подключение к высокотемпературному контуру. Смешение с помощью терморегулятора R462L. Встроенные расходомеры и возможность балансировки контуров.Возможно автоматическое управление контурами используя R478, R478M, R473, R473M, предварительно демонтировав рукоятки.Для балансировки использовать ключ R558 (в комплекте) или R558N. Заказываются отдельно:- термостатический вентиль R401TG или R402TG.- отсечной клапан R14TG или R15TG.Не входят в комплект: - циркуляционный насос и предохранительный термостат K373. | 1" x 3/4"E /7 | 532.9 | 1 | 0
Раздел 2. Коллекторы и коллекторные сборки | Коллекторные узлы для отопления | R557F | R557FY108 | Сборный коллекторный узел с обвязкой и расходомерами | Коллектор в сборе для систем напольного/потолочного отопления/охлаждения с расходомерами (шкала: 0,5-5 л/мин.) Подключение к высокотемпературному контуру. Смешение с помощью терморегулятора R462L. Встроенные расходомеры и возможность балансировки контуров.Возможно автоматическое управление контурами используя R478, R478M, R473, R473M, предварительно демонтировав рукоятки.Для балансировки использовать ключ R558 (в комплекте) или R558N. Заказываются отдельно:- термостатический вентиль R401TG или R402TG.- отсечной клапан R14TG или R15TG.Не входят в комплект: - циркуляционный насос и предохранительный термостат K373. | 1" x 3/4"E /8 | 575.62 | 1 | 0
Раздел 2. Коллекторы и коллекторные сборки | Коллекторные узлы для отопления | R557F | R557FY109 | Сборный коллекторный узел с обвязкой и расходомерами | Коллектор в сборе для систем напольного/потолочного отопления/охлаждения с расходомерами (шкала: 0,5-5 л/мин.) Подключение к высокотемпературному контуру. Смешение с помощью терморегулятора R462L. Встроенные расходомеры и возможность балансировки контуров.Возможно автоматическое управление контурами используя R478, R478M, R473, R473M, предварительно демонтировав рукоятки.Для балансировки использовать ключ R558 (в комплекте) или R558N. Заказываются отдельно:- термостатический вентиль R401TG или R402TG.- отсечной клапан R14TG или R15TG.Не входят в комплект: - циркуляционный насос и предохранительный термостат K373. | 1" x 3/4"E /9 | 614.7 | 1 | 0
Раздел 2. Коллекторы и коллекторные сборки | Коллекторные узлы для отопления | R557F | R557FY110 | Сборный коллекторный узел с обвязкой и расходомерами | Коллектор в сборе для систем напольного/потолочного отопления/охлаждения с расходомерами (шкала: 0,5-5 л/мин.) Подключение к высокотемпературному контуру. Смешение с помощью терморегулятора R462L. Встроенные расходомеры и возможность балансировки контуров.Возможно автоматическое управление контурами используя R478, R478M, R473, R473M, предварительно демонтировав рукоятки.Для балансировки использовать ключ R558 (в комплекте) или R558N. Заказываются отдельно:- термостатический вентиль R401TG или R402TG.- отсечной клапан R14TG или R15TG.Не входят в комплект: - циркуляционный насос и предохранительный термостат K373. | 1" x 3/4"E /10 | 661.14 | 1 | 0
Раздел 2. Коллекторы и коллекторные сборки | Коллекторные узлы для отопления | R557F | R557FY111 | Сборный коллекторный узел с обвязкой и расходомерами | Коллектор в сборе для систем напольного/потолочного отопления/охлаждения с расходомерами (шкала: 0,5-5 л/мин.) Подключение к высокотемпературному контуру. Смешение с помощью терморегулятора R462L. Встроенные расходомеры и возможность балансировки контуров.Возможно автоматическое управление контурами используя R478, R478M, R473, R473M, предварительно демонтировав рукоятки.Для балансировки использовать ключ R558 (в комплекте) или R558N. Заказываются отдельно:- термостатический вентиль R401TG или R402TG.- отсечной клапан R14TG или R15TG.Не входят в комплект: - циркуляционный насос и предохранительный термостат K373. | 1" x 3/4"E /11 | 704.44 | 1 | 0
Раздел 2. Коллекторы и коллекторные сборки | Коллекторные узлы для отопления | R557F | R557FY112 | Сборный коллекторный узел с обвязкой и расходомерами | Коллектор в сборе для систем напольного/потолочного отопления/охлаждения с расходомерами (шкала: 0,5-5 л/мин.) Подключение к высокотемпературному контуру. Смешение с помощью терморегулятора R462L. Встроенные расходомеры и возможность балансировки контуров.Возможно автоматическое управление контурами используя R478, R478M, R473, R473M, предварительно демонтировав рукоятки.Для балансировки использовать ключ R558 (в комплекте) или R558N. Заказываются отдельно:- термостатический вентиль R401TG или R402TG.- отсечной клапан R14TG или R15TG.Не входят в комплект: - циркуляционный насос и предохранительный термостат K373. | 1" x 3/4"E /12 | 746.56 | 1 | 0
Раздел 2. Коллекторы и коллекторные сборки | Коллекторные узлы для отопления | R559N | R559NY004 | Коллекторный узел с электронным терморегулированием | Коллекторный узел в сборе со смесительным клапаном и электронным терморегулированием.Состав:- 1 коллектор подающий со встроенными отсечными / балансировочными клапанами с механической памятью и расходомерами (шкала: 0,5-5 л/мин).- 1 коллектор обратный со встроенными термостатическими вентилями, регулировочными рукоятками с возможностью установки сервоприводов.- Узел наполнения/слива.- Клапаны отвода воздуха.- Термометры.- Насос циркуляционный с частотным регулированием в соответствии с директивой ErP 2009/125/EC.- Шкаф металлический с кронштейнами.Дополнительные принадлежности:- K281X012 сервопривод для установки на смесительный клапан.- Компоненты электронные для терморегулирования.- R559W изоляция.- R553AY002 или R553AY003 набор коллекторов высокотемпературного контура, размером 1".- GE550Y100 комплект учета тепла размером 1". | 1" x 18 /4 | 1295.89 | 1 | 0
Раздел 2. Коллекторы и коллекторные сборки | Коллекторные узлы для отопления | R559N | R559NY005 | Коллекторный узел с электронным терморегулированием | Коллекторный узел в сборе со смесительным клапаном и электронным терморегулированием.Состав:- 1 коллектор подающий со встроенными отсечными / балансировочными клапанами с механической памятью и расходомерами (шкала: 0,5-5 л/мин).- 1 коллектор обратный со встроенными термостатическими вентилями, регулировочными рукоятками с возможностью установки сервоприводов.- Узел наполнения/слива.- Клапаны отвода воздуха.- Термометры.- Насос циркуляционный с частотным регулированием в соответствии с директивой ErP 2009/125/EC.- Шкаф металлический с кронштейнами.Дополнительные принадлежности:- K281X012 сервопривод для установки на смесительный клапан.- Компоненты электронные для терморегулирования.- R559W изоляция.- R553AY002 или R553AY003 набор коллекторов высокотемпературного контура, размером 1".- GE550Y100 комплект учета тепла размером 1". | 1" x 18 /5 | 1353.7 | 1 | 0
Раздел 2. Коллекторы и коллекторные сборки | Коллекторные узлы для отопления | R559N | R559NY006 | Коллекторный узел с электронным терморегулированием | Коллекторный узел в сборе со смесительным клапаном и электронным терморегулированием.Состав:- 1 коллектор подающий со встроенными отсечными / балансировочными клапанами с механической памятью и расходомерами (шкала: 0,5-5 л/мин).- 1 коллектор обратный со встроенными термостатическими вентилями, регулировочными рукоятками с возможностью установки сервоприводов.- Узел наполнения/слива.- Клапаны отвода воздуха.- Термометры.- Насос циркуляционный с частотным регулированием в соответствии с директивой ErP 2009/125/EC.- Шкаф металлический с кронштейнами.Дополнительные принадлежности:- K281X012 сервопривод для установки на смесительный клапан.- Компоненты электронные для терморегулирования.- R559W изоляция.- R553AY002 или R553AY003 набор коллекторов высокотемпературного контура, размером 1".- GE550Y100 комплект учета тепла размером 1". | 1" x 18 /6 | 1393.19 | 1 | 0
Раздел 2. Коллекторы и коллекторные сборки | Коллекторные узлы для отопления | R559N | R559NY007 | Коллекторный узел с электронным терморегулированием | Коллекторный узел в сборе со смесительным клапаном и электронным терморегулированием.Состав:- 1 коллектор подающий со встроенными отсечными / балансировочными клапанами с механической памятью и расходомерами (шкала: 0,5-5 л/мин).- 1 коллектор обратный со встроенными термостатическими вентилями, регулировочными рукоятками с возможностью установки сервоприводов.- Узел наполнения/слива.- Клапаны отвода воздуха.- Термометры.- Насос циркуляционный с частотным регулированием в соответствии с директивой ErP 2009/125/EC.- Шкаф металлический с кронштейнами.Дополнительные принадлежности:- K281X012 сервопривод для установки на смесительный клапан.- Компоненты электронные для терморегулирования.- R559W изоляция.- R553AY002 или R553AY003 набор коллекторов высокотемпературного контура, размером 1".- GE550Y100 комплект учета тепла размером 1". | 1" x 18 /7 | 1429.29 | 1 | 0
Раздел 2. Коллекторы и коллекторные сборки | Коллекторные узлы для отопления | R559N | R559NY008 | Коллекторный узел с электронным терморегулированием | Коллекторный узел в сборе со смесительным клапаном и электронным терморегулированием.Состав:- 1 коллектор подающий со встроенными отсечными / балансировочными клапанами с механической памятью и расходомерами (шкала: 0,5-5 л/мин).- 1 коллектор обратный со встроенными термостатическими вентилями, регулировочными рукоятками с возможностью установки сервоприводов.- Узел наполнения/слива.- Клапаны отвода воздуха.- Термометры.- Насос циркуляционный с частотным регулированием в соответствии с директивой ErP 2009/125/EC.- Шкаф металлический с кронштейнами.Дополнительные принадлежности:- K281X012 сервопривод для установки на смесительный клапан.- Компоненты электронные для терморегулирования.- R559W изоляция.- R553AY002 или R553AY003 набор коллекторов высокотемпературного контура, размером 1".- GE550Y100 комплект учета тепла размером 1". | 1" x 18 /8 | 1496.43 | 1 | 0
Раздел 2. Коллекторы и коллекторные сборки | Коллекторные узлы для отопления | R559N | R559NY009 | Коллекторный узел с электронным терморегулированием | Коллекторный узел в сборе со смесительным клапаном и электронным терморегулированием.Состав:- 1 коллектор подающий со встроенными отсечными / балансировочными клапанами с механической памятью и расходомерами (шкала: 0,5-5 л/мин).- 1 коллектор обратный со встроенными термостатическими вентилями, регулировочными рукоятками с возможностью установки сервоприводов.- Узел наполнения/слива.- Клапаны отвода воздуха.- Термометры.- Насос циркуляционный с частотным регулированием в соответствии с директивой ErP 2009/125/EC.- Шкаф металлический с кронштейнами.Дополнительные принадлежности:- K281X012 сервопривод для установки на смесительный клапан.- Компоненты электронные для терморегулирования.- R559W изоляция.- R553AY002 или R553AY003 набор коллекторов высокотемпературного контура, размером 1".- GE550Y100 комплект учета тепла размером 1". | 1" x 18 /9 | 1541.31 | 1 | 1
Раздел 2. Коллекторы и коллекторные сборки | Коллекторные узлы для отопления | R559N | R559NY010 | Коллекторный узел с электронным терморегулированием | Коллекторный узел в сборе со смесительным клапаном и электронным терморегулированием.Состав:- 1 коллектор подающий со встроенными отсечными / балансировочными клапанами с механической памятью и расходомерами (шкала: 0,5-5 л/мин).- 1 коллектор обратный со встроенными термостатическими вентилями, регулировочными рукоятками с возможностью установки сервоприводов.- Узел наполнения/слива.- Клапаны отвода воздуха.- Термометры.- Насос циркуляционный с частотным регулированием в соответствии с директивой ErP 2009/125/EC.- Шкаф металлический с кронштейнами.Дополнительные принадлежности:- K281X012 сервопривод для установки на смесительный клапан.- Компоненты электронные для терморегулирования.- R559W изоляция.- R553AY002 или R553AY003 набор коллекторов высокотемпературного контура, размером 1".- GE550Y100 комплект учета тепла размером 1". | 1" x 18 /10 | 1576 | 1 | 1
Раздел 2. Коллекторы и коллекторные сборки | Коллекторные узлы для отопления | R559N | R559NY011 | Коллекторный узел с электронным терморегулированием | Коллекторный узел в сборе со смесительным клапаном и электронным терморегулированием.Состав:- 1 коллектор подающий со встроенными отсечными / балансировочными клапанами с механической памятью и расходомерами (шкала: 0,5-5 л/мин).- 1 коллектор обратный со встроенными термостатическими вентилями, регулировочными рукоятками с возможностью установки сервоприводов.- Узел наполнения/слива.- Клапаны отвода воздуха.- Термометры.- Насос циркуляционный с частотным регулированием в соответствии с директивой ErP 2009/125/EC.- Шкаф металлический с кронштейнами.Дополнительные принадлежности:- K281X012 сервопривод для установки на смесительный клапан.- Компоненты электронные для терморегулирования.- R559W изоляция.- R553AY002 или R553AY003 набор коллекторов высокотемпературного контура, размером 1".- GE550Y100 комплект учета тепла размером 1". | 1" x 18 /11 | 1609.9 | 1 | 1
Раздел 2. Коллекторы и коллекторные сборки | Коллекторные узлы для отопления | R559N | R559NY012 | Коллекторный узел с электронным терморегулированием | Коллекторный узел в сборе со смесительным клапаном и электронным терморегулированием.Состав:- 1 коллектор подающий со встроенными отсечными / балансировочными клапанами с механической памятью и расходомерами (шкала: 0,5-5 л/мин).- 1 коллектор обратный со встроенными термостатическими вентилями, регулировочными рукоятками с возможностью установки сервоприводов.- Узел наполнения/слива.- Клапаны отвода воздуха.- Термометры.- Насос циркуляционный с частотным регулированием в соответствии с директивой ErP 2009/125/EC.- Шкаф металлический с кронштейнами.Дополнительные принадлежности:- K281X012 сервопривод для установки на смесительный клапан.- Компоненты электронные для терморегулирования.- R559W изоляция.- R553AY002 или R553AY003 набор коллекторов высокотемпературного контура, размером 1".- GE550Y100 комплект учета тепла размером 1". | 1" x 18 /12 | 1645.87 | 1 | 1
Раздел 2. Коллекторы и коллекторные сборки | Коллекторные узлы для отопления | R557R-2 | R557RY024 | Сборный коллекторный узел co смесительной группой | Распределительный коллектор с узлом смешения для низкотемпературных систем с фиксированным значением температуры, термостатический контроль, 3-х скоростной циркуляционный насос, предохранительный термостат K373, узел наполнения и слива, выпуск воздуха, измерительные термометры. Подключения 1”. Высота шкафа: 605 мм. Глубина шкафа: 110 мм. | 1" x 18 /4 | 1633.36 | 1 | 0
Раздел 2. Коллекторы и коллекторные сборки | Коллекторные узлы для отопления | R557R-2 | R557RY025 | Сборный коллекторный узел co смесительной группой | Распределительный коллектор с узлом смешения для низкотемпературных систем с фиксированным значением температуры, термостатический контроль, 3-х скоростной циркуляционный насос, предохранительный термостат K373, узел наполнения и слива, выпуск воздуха, измерительные термометры. Подключения 1”. Высота шкафа: 605 мм. Глубина шкафа: 110 мм. | 1" x 18 /5 | 1626.31 | 1 | 0
Раздел 2. Коллекторы и коллекторные сборки | Коллекторные узлы для отопления | R557R-2 | R557RY026 | Сборный коллекторный узел co смесительной группой | Распределительный коллектор с узлом смешения для низкотемпературных систем с фиксированным значением температуры, термостатический контроль, 3-х скоростной циркуляционный насос, предохранительный термостат K373, узел наполнения и слива, выпуск воздуха, измерительные термометры. Подключения 1”. Высота шкафа: 605 мм. Глубина шкафа: 110 мм. | 1" x 18 /6 | 1662.42 | 1 | 0
Раздел 2. Коллекторы и коллекторные сборки | Коллекторные узлы для отопления | R557R-2 | R557RY027 | Сборный коллекторный узел co смесительной группой | Распределительный коллектор с узлом смешения для низкотемпературных систем с фиксированным значением температуры, термостатический контроль, 3-х скоростной циркуляционный насос, предохранительный термостат K373, узел наполнения и слива, выпуск воздуха, измерительные термометры. Подключения 1”. Высота шкафа: 605 мм. Глубина шкафа: 110 мм. | 1" x 18 /7 | 1712.49 | 1 | 0
Раздел 2. Коллекторы и коллекторные сборки | Коллекторные узлы для отопления | R557R-2 | R557RY028 | Сборный коллекторный узел co смесительной группой | Распределительный коллектор с узлом смешения для низкотемпературных систем с фиксированным значением температуры, термостатический контроль, 3-х скоростной циркуляционный насос, предохранительный термостат K373, узел наполнения и слива, выпуск воздуха, измерительные термометры. Подключения 1”. Высота шкафа: 605 мм. Глубина шкафа: 110 мм. | 1" x 18 /8 | 1796.15 | 1 | 0
Раздел 2. Коллекторы и коллекторные сборки | Коллекторные узлы для отопления | R557R-2 | R557RY029 | Сборный коллекторный узел co смесительной группой | Распределительный коллектор с узлом смешения для низкотемпературных систем с фиксированным значением температуры, термостатический контроль, 3-х скоростной циркуляционный насос, предохранительный термостат K373, узел наполнения и слива, выпуск воздуха, измерительные термометры. Подключения 1”. Высота шкафа: 605 мм. Глубина шкафа: 110 мм. | 1" x 18 /9 | 1873.34 | 1 | 0
Раздел 2. Коллекторы и коллекторные сборки | Коллекторные узлы для отопления | R557R-2 | R557RY030 | Сборный коллекторный узел co смесительной группой | Распределительный коллектор с узлом смешения для низкотемпературных систем с фиксированным значением температуры, термостатический контроль, 3-х скоростной циркуляционный насос, предохранительный термостат K373, узел наполнения и слива, выпуск воздуха, измерительные термометры. Подключения 1”. Высота шкафа: 605 мм. Глубина шкафа: 110 мм. | 1" x 18 /10 | 1949.99 | 1 | 0
Раздел 2. Коллекторы и коллекторные сборки | Коллекторные узлы для отопления | R557R-2 | R557RY031 | Сборный коллекторный узел co смесительной группой | Распределительный коллектор с узлом смешения для низкотемпературных систем с фиксированным значением температуры, термостатический контроль, 3-х скоростной циркуляционный насос, предохранительный термостат K373, узел наполнения и слива, выпуск воздуха, измерительные термометры. Подключения 1”. Высота шкафа: 605 мм. Глубина шкафа: 110 мм. | 1" x 18 /11 | 2001.5 | 1 | 0
Раздел 2. Коллекторы и коллекторные сборки | Коллекторные узлы для отопления | R557R-2 | R557RY032 | Сборный коллекторный узел co смесительной группой | Распределительный коллектор с узлом смешения для низкотемпературных систем с фиксированным значением температуры, термостатический контроль, 3-х скоростной циркуляционный насос, предохранительный термостат K373, узел наполнения и слива, выпуск воздуха, измерительные термометры. Подключения 1”. Высота шкафа: 605 мм. Глубина шкафа: 110 мм. | 1" x 18 /12 | 2043.87 | 1 | 0
Раздел 2. Коллекторы и коллекторные сборки | Коллекторные узлы для отопления | R557K | R557KY001 | Комплект арматуры для коллекторов теплого пола | Комплект арматуры для коллекторов теплого пола.Для создания коллекторного узла низкой температуры, комплект устанавливается на коллекторы в сборе R553D или R553F, дополняется термостатическим клапаном, термостатической головкой, отсечным клапаном, циркуляционным насосом. | - | 182.8 | 1 | 0
Раздел 2. Коллекторы и коллекторные сборки | Коллекторные узлы для отопления | R557K | R557KY002 | Комплект арматуры для коллекторов теплого пола | Комплект арматуры для коллекторов теплого пола.Для создания коллекторного узла низкой температуры, комплект устанавливается на коллекторы в сборе R553D или R553F, дополняется термостатическим клапаном, термостатической головкой, отсечным клапаном, циркуляционным насосом. | для эл. насоса | 161 | 1 | 0
Раздел 2. Коллекторы и коллекторные сборки | Коллекторные узлы для отопления | R557K | R557KY003 | Комплект арматуры для коллекторов теплого пола | Комплект арматуры для коллекторов теплого пола.Для создания коллекторного узла низкой температуры, комплект устанавливается на коллекторы в сборе R553D или R553F, дополняется термостатическим клапаном, термостатической головкой, отсечным клапаном, циркуляционным насосом. | для эл. насоса c регул. клап. | 251.9 | 1 | 4
Раздел 2. Коллекторы и коллекторные сборки | Коллекторные узлы для отопления | R559N-1 | R559NY043 | Смесительная группа без циркуляционного насоса | Смесительная группа, без циркуляционного насоса.Состав:- 3-ходовой смесительный клапан с соединением M30x1,5 мм.- Отсечные клапаны первичного и вторичного контура, с регулированием расхода.- Штуцер для установки температурного датчика.- Шаровые краны с соединением для циркуляционного насоса.- Клапаны отвода воздуха ручные.- Металлическая вставка циркуляционного насоса длиной 180 мм.- Краны наполнения/слива.- Штуцер погружного термометра.Группу можно дополнить:- Коллекторами подачи и обратным.- Циркуляционным насосом.- K281X012 сервоприводом для установки на смесительный клапан.- Компонентами электронными для терморегулирования.- R553AY002 или R553AY003 набором коллекторов высокотемпературного контура, размером 1". | 1" | 362.79 | 1 | 0
Раздел 2. Коллекторы и коллекторные сборки | Коллекторные узлы для отопления | R559N-2 | R559NY053 | Смесительная группа с сервомотором со встроенным регулированием | Смесительная группа с сервомотором с интегрированной регуляцией.Состав:- 3-ходовой смесительный клапан.- K275 сервомотор с интегрированной регуляцией, с температурным датчиком.- Шаровые краны с соединением для циркуляционного насоса.- Клапаны отвода воздуха ручные.- Металлическая вставка циркуляционного насоса длиной 180 мм.- Краны наполнения/слива.Группу можно дополнить:- Коллекторами подачи и обратным.- Циркуляционным насосом. | 1" | 598.85 | 1 | 0
Раздел 2. Коллекторы и коллекторные сборки | Коллекторные узлы для отопления | R557RM-1 | R557RY042 | Смесительный узел | Насосно-смесительный узел для систем напольного отопления. | 1" с нас. с част. рег. | 654 | 1 | 0
Раздел 2. Коллекторы и коллекторные сборки | Коллекторные узлы для отопления | R557RM-1 | R557RY043 | Смесительный узел | Насосно-смесительный узел для систем напольного отопления. | 1" без насоса | 397 | 1 | 0
Раздел 2. Коллекторы и коллекторные сборки | Коллекторные узлы для отопления | R557RM-2 | R557RY045 | Смесительный узел компактный | Насосно-смесительный узел для систем напольного отопления, компактного исполнения, со смесительным трехходовым термостатическим клапаном. Содержит циркуляционный насос с частотным электронным регулированием. | 1" с нас. с част. рег. | 591.45 | 1 | 0
Раздел 2. Коллекторы и коллекторные сборки | Коллекторные узлы для отопления | R557RK | R557KY005 | Смесительный узел компактный и байпасс | Насосно-смесительный узел для систем напольного отопления, компактного исполнения, со смесительным трехходовым термостатическим клапаном. Без циркуляционного насоса. С возможностью установки комплекта байпасса. | 1" без насоса | 255.63 | 1 | 0
Раздел 2. Коллекторы и коллекторные сборки | Коллекторные узлы для отопления | R557RK | R557KY004 | Смесительный узел компактный и байпасс | Насосно-смесительный узел для систем напольного отопления, компактного исполнения, со смесительным трехходовым термостатическим клапаном. Без циркуляционного насоса. С возможностью установки комплекта байпасса. | 1" комплект байпасс | 101.91 | 1 | 0
Раздел 2. Коллекторы и коллекторные сборки | Коллекторные узлы для отопления | R553K | R553KY062 | Комплект коллекторного узла для R557R-1 | Комплект коллекторов для комплектации смесительного узла R557R-1, предварительно собранный на кронштейнах, с расходомерами (0,5-5 л/мин.). Латунный. Для подключения трубы медной, пластиковой, металлопластиковой, использовать соответствующие адаптеры.Межосевое расстояние отводов 50 мм.Рабочая температура 5-110°С.Состав:- 1 коллектор подачи R553M.- 1 коллектор обратный R553V.- 2 кронштейна регулируемых R588L.- 2 заглушки с уплотнительным кольцом R592D. | 1" x 3/4"E /2 | 105.26 | 1 | 0
Раздел 2. Коллекторы и коллекторные сборки | Коллекторные узлы для отопления | R553K | R553KY063 | Комплект коллекторного узла для R557R-1 | Комплект коллекторов для комплектации смесительного узла R557R-1, предварительно собранный на кронштейнах, с расходомерами (0,5-5 л/мин.). Латунный. Для подключения трубы медной, пластиковой, металлопластиковой, использовать соответствующие адаптеры.Межосевое расстояние отводов 50 мм.Рабочая температура 5-110°С.Состав:- 1 коллектор подачи R553M.- 1 коллектор обратный R553V.- 2 кронштейна регулируемых R588L.- 2 заглушки с уплотнительным кольцом R592D. | 1" x 3/4"E /3 | 154.59 | 1 | 0
Раздел 2. Коллекторы и коллекторные сборки | Коллекторные узлы для отопления | R553K | R553KY064 | Комплект коллекторного узла для R557R-1 | Комплект коллекторов для комплектации смесительного узла R557R-1, предварительно собранный на кронштейнах, с расходомерами (0,5-5 л/мин.). Латунный. Для подключения трубы медной, пластиковой, металлопластиковой, использовать соответствующие адаптеры.Межосевое расстояние отводов 50 мм.Рабочая температура 5-110°С.Состав:- 1 коллектор подачи R553M.- 1 коллектор обратный R553V.- 2 кронштейна регулируемых R588L.- 2 заглушки с уплотнительным кольцом R592D. | 1" x 3/4"E /4 | 203.88 | 1 | 0
Раздел 2. Коллекторы и коллекторные сборки | Коллекторные узлы для отопления | R553K | R553KY065 | Комплект коллекторного узла для R557R-1 | Комплект коллекторов для комплектации смесительного узла R557R-1, предварительно собранный на кронштейнах, с расходомерами (0,5-5 л/мин.). Латунный. Для подключения трубы медной, пластиковой, металлопластиковой, использовать соответствующие адаптеры.Межосевое расстояние отводов 50 мм.Рабочая температура 5-110°С.Состав:- 1 коллектор подачи R553M.- 1 коллектор обратный R553V.- 2 кронштейна регулируемых R588L.- 2 заглушки с уплотнительным кольцом R592D. | 1" x 3/4"E /5 | 253.18 | 1 | 0
Раздел 2. Коллекторы и коллекторные сборки | Коллекторные узлы для отопления | R553K | R553KY066 | Комплект коллекторного узла для R557R-1 | Комплект коллекторов для комплектации смесительного узла R557R-1, предварительно собранный на кронштейнах, с расходомерами (0,5-5 л/мин.). Латунный. Для подключения трубы медной, пластиковой, металлопластиковой, использовать соответствующие адаптеры.Межосевое расстояние отводов 50 мм.Рабочая температура 5-110°С.Состав:- 1 коллектор подачи R553M.- 1 коллектор обратный R553V.- 2 кронштейна регулируемых R588L.- 2 заглушки с уплотнительным кольцом R592D. | 1" x 3/4"E /6 | 302.55 | 1 | 0
Раздел 2. Коллекторы и коллекторные сборки | Коллекторные узлы для отопления | R553K | R553KY067 | Комплект коллекторного узла для R557R-1 | Комплект коллекторов для комплектации смесительного узла R557R-1, предварительно собранный на кронштейнах, с расходомерами (0,5-5 л/мин.). Латунный. Для подключения трубы медной, пластиковой, металлопластиковой, использовать соответствующие адаптеры.Межосевое расстояние отводов 50 мм.Рабочая температура 5-110°С.Состав:- 1 коллектор подачи R553M.- 1 коллектор обратный R553V.- 2 кронштейна регулируемых R588L.- 2 заглушки с уплотнительным кольцом R592D. | 1" x 3/4"E /7 | 351.89 | 1 | 0
Раздел 2. Коллекторы и коллекторные сборки | Коллекторные узлы для отопления | R553K | R553KY068 | Комплект коллекторного узла для R557R-1 | Комплект коллекторов для комплектации смесительного узла R557R-1, предварительно собранный на кронштейнах, с расходомерами (0,5-5 л/мин.). Латунный. Для подключения трубы медной, пластиковой, металлопластиковой, использовать соответствующие адаптеры.Межосевое расстояние отводов 50 мм.Рабочая температура 5-110°С.Состав:- 1 коллектор подачи R553M.- 1 коллектор обратный R553V.- 2 кронштейна регулируемых R588L.- 2 заглушки с уплотнительным кольцом R592D. | 1" x 3/4"E /8 | 401.2 | 1 | 0
Раздел 2. Коллекторы и коллекторные сборки | Коллекторные узлы для отопления | R553K | R553KY069 | Комплект коллекторного узла для R557R-1 | Комплект коллекторов для комплектации смесительного узла R557R-1, предварительно собранный на кронштейнах, с расходомерами (0,5-5 л/мин.). Латунный. Для подключения трубы медной, пластиковой, металлопластиковой, использовать соответствующие адаптеры.Межосевое расстояние отводов 50 мм.Рабочая температура 5-110°С.Состав:- 1 коллектор подачи R553M.- 1 коллектор обратный R553V.- 2 кронштейна регулируемых R588L.- 2 заглушки с уплотнительным кольцом R592D. | 1" x 3/4"E /9 | 450.54 | 1 | 0
Раздел 2. Коллекторы и коллекторные сборки | Коллекторные узлы для отопления | R553K | R553KY070 | Комплект коллекторного узла для R557R-1 | Комплект коллекторов для комплектации смесительного узла R557R-1, предварительно собранный на кронштейнах, с расходомерами (0,5-5 л/мин.). Латунный. Для подключения трубы медной, пластиковой, металлопластиковой, использовать соответствующие адаптеры.Межосевое расстояние отводов 50 мм.Рабочая температура 5-110°С.Состав:- 1 коллектор подачи R553M.- 1 коллектор обратный R553V.- 2 кронштейна регулируемых R588L.- 2 заглушки с уплотнительным кольцом R592D. | 1" x 3/4"E /10 | 499.82 | 1 | 0
Раздел 2. Коллекторы и коллекторные сборки | Коллекторные узлы для отопления | R553K | R553KY071 | Комплект коллекторного узла для R557R-1 | Комплект коллекторов для комплектации смесительного узла R557R-1, предварительно собранный на кронштейнах, с расходомерами (0,5-5 л/мин.). Латунный. Для подключения трубы медной, пластиковой, металлопластиковой, использовать соответствующие адаптеры.Межосевое расстояние отводов 50 мм.Рабочая температура 5-110°С.Состав:- 1 коллектор подачи R553M.- 1 коллектор обратный R553V.- 2 кронштейна регулируемых R588L.- 2 заглушки с уплотнительным кольцом R592D. | 1" x 3/4"E /11 | 549.13 | 1 | 0
Раздел 2. Коллекторы и коллекторные сборки | Коллекторные узлы для отопления | R553K | R553KY072 | Комплект коллекторного узла для R557R-1 | Комплект коллекторов для комплектации смесительного узла R557R-1, предварительно собранный на кронштейнах, с расходомерами (0,5-5 л/мин.). Латунный. Для подключения трубы медной, пластиковой, металлопластиковой, использовать соответствующие адаптеры.Межосевое расстояние отводов 50 мм.Рабочая температура 5-110°С.Состав:- 1 коллектор подачи R553M.- 1 коллектор обратный R553V.- 2 кронштейна регулируемых R588L.- 2 заглушки с уплотнительным кольцом R592D. | 1" x 3/4"E /12 | 598.47 | 1 | 0
Раздел 2. Коллекторы и коллекторные сборки | Электротермические головки и термостатические головки с выносными датчиками темпратуры | R473 | R473X221 | Головка электротермическая, нормально закрытая | Головка электротермическая, нормально закрытая для термостатических клапанов и коллекторов. | 230 B | 29.56 | 1 | 25
Раздел 2. Коллекторы и коллекторные сборки | Электротермические головки и термостатические головки с выносными датчиками темпратуры | R473 | R473X222 | Головка электротермическая, нормально закрытая | Головка электротермическая, нормально закрытая для термостатических клапанов и коллекторов. | 24 B | 29.56 | 1 | 25
Раздел 2. Коллекторы и коллекторные сборки | Электротермические головки и термостатические головки с выносными датчиками темпратуры | R473M | R473MX221 | Головка электротермическая, нормально закрытая с микропрерывателем | Головка электротермическая, нормально закрытая с микропрерывателем для термостатических клапанов и коллекторов. | 230 B | 35.24 | 1 | 25
Раздел 2. Коллекторы и коллекторные сборки | Электротермические головки и термостатические головки с выносными датчиками темпратуры | R473M | R473MX222 | Головка электротермическая, нормально закрытая с микропрерывателем | Головка электротермическая, нормально закрытая с микропрерывателем для термостатических клапанов и коллекторов. | 24 | 35.24 | 1 | 25
Раздел 2. Коллекторы и коллекторные сборки | Электротермические головки и термостатические головки с выносными датчиками темпратуры | R478 | R478X221 | Головка электротермическая, нормально открытая | Головка электротермическая, нормально открытая, для термостатических клапанов и коллекторов. | 230 B | 29.56 | 1 | 25
Раздел 2. Коллекторы и коллекторные сборки | Электротермические головки и термостатические головки с выносными датчиками темпратуры | R478 | R478X222 | Головка электротермическая, нормально открытая | Головка электротермическая, нормально открытая, для термостатических клапанов и коллекторов. | 24 B | 30.15 | 1 | 25
Раздел 2. Коллекторы и коллекторные сборки | Электротермические головки и термостатические головки с выносными датчиками темпратуры | R478 | R478VX221 | Головка электротермическая, нормально открытая с микропрерывателем | Головка электротермическая, нормально открытая с микропрерывателем для термостатических клапанов и коллекторов. | 230 B с вар-м | 36.34 | 1 | 25
Раздел 2. Коллекторы и коллекторные сборки | Электротермические головки и термостатические головки с выносными датчиками темпратуры | R478M | R478MX221 | Головка электротермическая, нормально открытая с микропрерывателем | Головка электротермическая, нормально открытая с микропрерывателем для термостатических клапанов и коллекторов. | 230 B | 35.25 | 1 | 25
Раздел 2. Коллекторы и коллекторные сборки | Электротермические головки и термостатические головки с выносными датчиками темпратуры | R478M | R478MX222 | Головка электротермическая, нормально открытая с микропрерывателем | Головка электротермическая, нормально открытая с микропрерывателем для термостатических клапанов и коллекторов. | 24 B | 35.25 | 1 | 25
Раздел 2. Коллекторы и коллекторные сборки | Электротермические головки и термостатические головки с выносными датчиками темпратуры | R478M | R478VX231 | Головка электротермическая, нормально открытая с микропрерывателем | Головка электротермическая, нормально открытая с микропрерывателем для термостатических клапанов и коллекторов. | 230 B с вар-м | 44.69 | 1 | 25
Раздел 2. Коллекторы и коллекторные сборки | Электротермические головки и термостатические головки с выносными датчиками темпратуры | R462L | R462LX001 | Термостатическая головка с накладным датчиком | Термостатическая головка для контроля температуры теплоносителя для систем напольного отопления, с каппилярной трубкой и накладным датчиком. | 2 м | 66.5 | 1 | 25
Раздел 2. Коллекторы и коллекторные сборки | Электротермические головки и термостатические головки с выносными датчиками темпратуры | R462L1 | R462LX011 | Термостатическая головка с погружным датчиком | Термостатическая головка для контроля температуры теплоносителя для систем напольного отопления, с каппилярной трубкой и погружным датчиком с фитингом 1/2” НР с прокладкой. | 2 м | 72.25 | 1 | 25
Раздел 2. Коллекторы и коллекторные сборки | Электротермические головки и термостатические головки с выносными датчиками темпратуры | R462L2 | R462LX021 | Термостатическая головка с гильзой | Термостатическая головка для контроля температуры теплоносителя для систем напольного отопления, с каппилярной трубкой и гильзой с фитингом 1/2” НР. | 2 м | 72.25 | 1 | 25
Раздел 2. Коллекторы и коллекторные сборки | Электротермические головки и термостатические головки с выносными датчиками темпратуры | R465 | R465Y001 | Консоль для установки датчика R462L | Консоль для установки датчика термостатической головки R462L. | - | 12.68 | 10 | 100
Раздел 2. Коллекторы и коллекторные сборки | Электротермические головки и термостатические головки с выносными датчиками темпратуры | R453A | R453Y002 | Гайка для электротермических головок | Гайка для электротермических головок R478, R478M, R473, R473M. | - | 0.91 | 1 | 50
Раздел 2. Коллекторы и коллекторные сборки | Шкафы и кронштейны для коллекторов | R500 | R500Y101 | Шкаф коллекторный | Шкаф коллекторный. | 400 x 460 x 110 мм | 106.19 | 1 | 0 |  | !
Раздел 2. Коллекторы и коллекторные сборки | Шкафы и кронштейны для коллекторов | R500 | R500Y102 | Шкаф коллекторный | Шкаф коллекторный. | 600 x 460 x 110 мм | 122.8 | 1 | 0 |  | !
Раздел 2. Коллекторы и коллекторные сборки | Шкафы и кронштейны для коллекторов | R500 | R500Y103 | Шкаф коллекторный | Шкаф коллекторный. | 800 x 460 x 110 мм | 147.4 | 1 | 0 |  | !
Раздел 2. Коллекторы и коллекторные сборки | Шкафы и кронштейны для коллекторов | R500 | R500Y104 | Шкаф коллекторный | Шкаф коллекторный. | 1000 x 460 x 110 мм | 161.04 | 1 | 0 |  | !
Раздел 2. Коллекторы и коллекторные сборки | Шкафы и кронштейны для коллекторов | R500-2 | R500Y221 | Шкаф коллекторный | Шкаф коллекторный встраиваемый стальной, переменной глубины 85-130 мм. Использовать только с кронштейнами R588Z. | 400 x 650-740 x 85-130 мм | 159.72 | 1 | 0
Раздел 2. Коллекторы и коллекторные сборки | Шкафы и кронштейны для коллекторов | R500-2 | R500Y222 | Шкаф коллекторный | Шкаф коллекторный встраиваемый стальной, переменной глубины 85-130 мм. Использовать только с кронштейнами R588Z. | 600 x 650-740 x 85-130 мм | 180.17 | 1 | 0
Раздел 2. Коллекторы и коллекторные сборки | Шкафы и кронштейны для коллекторов | R500-2 | R500Y223 | Шкаф коллекторный | Шкаф коллекторный встраиваемый стальной, переменной глубины 85-130 мм. Использовать только с кронштейнами R588Z. | 800 x 650-740 x 85-130 мм | 213.33 | 1 | 0
Раздел 2. Коллекторы и коллекторные сборки | Шкафы и кронштейны для коллекторов | R500-2 | R500Y224 | Шкаф коллекторный | Шкаф коллекторный встраиваемый стальной, переменной глубины 85-130 мм. Использовать только с кронштейнами R588Z. | 1000 x 650-740 x 85-130 мм | 244.54 | 1 | 0
Раздел 2. Коллекторы и коллекторные сборки | Шкафы и кронштейны для коллекторов | R500-2 | R500Y225 | Шкаф коллекторный | Шкаф коллекторный встраиваемый стальной, переменной глубины 85-130 мм. Использовать только с кронштейнами R588Z. | 1200 x 650-740 x 85-130 мм | 280.49 | 1 | 0
Раздел 2. Коллекторы и коллекторные сборки | Шкафы и кронштейны для коллекторов | R500-2E | R500Y215 | Шкаф коллекторный | Шкаф коллекторный встраиваемый стальной, переменной глубины 80-110 мм. Для кронштейнов R588Z и P583. | 500 x 450 x 80 мм | 119.1 | 1 | 0 | *
Раздел 2. Коллекторы и коллекторные сборки | Шкафы и кронштейны для коллекторов | R500-2E | R500Y217 | Шкаф коллекторный | Шкаф коллекторный встраиваемый стальной, переменной глубины 80-110 мм. Для кронштейнов R588Z и P583. | 700 x 450 x 80 мм | 137.68 | 1 | 0 | *
Раздел 2. Коллекторы и коллекторные сборки | Шкафы и кронштейны для коллекторов | R500-2E | R500Y218 | Шкаф коллекторный | Шкаф коллекторный встраиваемый стальной, переменной глубины 80-110 мм. Для кронштейнов R588Z и P583. | 850 x 450 x 80 мм | 165.25 | 1 | 0 | *
Раздел 2. Коллекторы и коллекторные сборки | Шкафы и кронштейны для коллекторов | R501 | R501Y001 | Шкаф коллекторный на опоре | Шкаф коллекторный на опоре. | 400 x 700 x 110 мм | 144.2 | 1 | 0
Раздел 2. Коллекторы и коллекторные сборки | Шкафы и кронштейны для коллекторов | R501 | R501Y002 | Шкаф коллекторный на опоре | Шкаф коллекторный на опоре. | 600 x 700 x 110 мм | 167.4 | 1 | 0
Раздел 2. Коллекторы и коллекторные сборки | Шкафы и кронштейны для коллекторов | R501 | R501Y003 | Шкаф коллекторный на опоре | Шкаф коллекторный на опоре. | 800 x 700 x 110 мм | 201.93 | 1 | 0
Раздел 2. Коллекторы и коллекторные сборки | Шкафы и кронштейны для коллекторов | R501 | R501Y004 | Шкаф коллекторный на опоре | Шкаф коллекторный на опоре. | 1000 x 700 x 110 мм | 222.52 | 1 | 0
Раздел 2. Коллекторы и коллекторные сборки | Шкафы и кронштейны для коллекторов | R501 | R501Y010 | Шкаф коллекторный на опоре | Шкаф коллекторный на опоре. | 980 x 700 x 230 мм | 644.32 | 1 | 0
Раздел 2. Коллекторы и коллекторные сборки | Шкафы и кронштейны для коллекторов | R502 | R502Y001 | Шкаф коллекторный на регулируемой опоре | Шкаф коллекторный на регулируемой опоре. | 400 x 650-720 x 110 мм | 192.13 | 1 | 0
Раздел 2. Коллекторы и коллекторные сборки | Шкафы и кронштейны для коллекторов | R502 | R502Y002 | Шкаф коллекторный на регулируемой опоре | Шкаф коллекторный на регулируемой опоре. | 600 x 650-720 x 110 мм | 222.22 | 1 | 0
Раздел 2. Коллекторы и коллекторные сборки | Шкафы и кронштейны для коллекторов | R502 | R502Y003 | Шкаф коллекторный на регулируемой опоре | Шкаф коллекторный на регулируемой опоре. | 800 x 650-720 x 110 мм | 267.56 | 1 | 0
Раздел 2. Коллекторы и коллекторные сборки | Шкафы и кронштейны для коллекторов | R502 | R502Y004 | Шкаф коллекторный на регулируемой опоре | Шкаф коллекторный на регулируемой опоре. | 1000 x 650-720 x 110 мм | 298.77 | 1 | 0
Раздел 2. Коллекторы и коллекторные сборки | Шкафы и кронштейны для коллекторов | R509-1 | R509Y101 | Рама и крышка коллектора | Рамка и крышка шкафа коллекторного из окрашенного металла. | 400 x 460 мм | 104.7 | 1 | 0
Раздел 2. Коллекторы и коллекторные сборки | Шкафы и кронштейны для коллекторов | R509-1 | R509Y102 | Рама и крышка коллектора | Рамка и крышка шкафа коллекторного из окрашенного металла. | 600 x 460 мм | 128.49 | 1 | 0
Раздел 2. Коллекторы и коллекторные сборки | Шкафы и кронштейны для коллекторов | R509-1 | R509Y103 | Рама и крышка коллектора | Рамка и крышка шкафа коллекторного из окрашенного металла. | 800 x 460 мм | 151.36 | 1 | 0
Раздел 2. Коллекторы и коллекторные сборки | Шкафы и кронштейны для коллекторов | R509-1 | R509Y104 | Рама и крышка коллектора | Рамка и крышка шкафа коллекторного из окрашенного металла. | 1000 x 460 мм | 171.86 | 1 | 0
Раздел 2. Коллекторы и коллекторные сборки | Шкафы и кронштейны для коллекторов | R510 | R510Y001 | Опора для коллекторного шкафа | Опора для коллекторного шкафа R500. | 400 x 200 мм | 64.26 | 2 | 0
Раздел 2. Коллекторы и коллекторные сборки | Шкафы и кронштейны для коллекторов | R510 | R510Y002 | Опора для коллекторного шкафа | Опора для коллекторного шкафа R500. | 600 x 200 мм | 74.15 | 2 | 0
Раздел 2. Коллекторы и коллекторные сборки | Шкафы и кронштейны для коллекторов | R510 | R510Y003 | Опора для коллекторного шкафа | Опора для коллекторного шкафа R500. | 800 x 200 мм | 86.67 | 2 | 0
Раздел 2. Коллекторы и коллекторные сборки | Шкафы и кронштейны для коллекторов | R510 | R510Y004 | Опора для коллекторного шкафа | Опора для коллекторного шкафа R500. | 1000 x 200 мм | 99.33 | 2 | 0
Раздел 2. Коллекторы и коллекторные сборки | Шкафы и кронштейны для коллекторов | R557I | R557Y051 | Металлический шкаф для коллекторов | Встраиваемый шкаф коллекторный из окрашенного листового металла. | 850 x 605 x 150 мм | 348.56 | 1 | 0
Раздел 2. Коллекторы и коллекторные сборки | Шкафы и кронштейны для коллекторов | R557I | R557Y052 | Металлический шкаф для коллекторов | Встраиваемый шкаф коллекторный из окрашенного листового металла. | 1000 x 605 x 150 мм | 391.85 | 1 | 0
Раздел 2. Коллекторы и коллекторные сборки | Шкафы и кронштейны для коллекторов | R557I | R557RY075 | Металлический шкаф для коллекторов | Встраиваемый шкаф коллекторный из окрашенного листового металла. | 850 x 605 x 110 мм | 238.83 | 1 | 0
Раздел 2. Коллекторы и коллекторные сборки | Шкафы и кронштейны для коллекторов | R557I | R557RY076 | Металлический шкаф для коллекторов | Встраиваемый шкаф коллекторный из окрашенного листового металла. | 1000 x 605 x 110 мм | 268.69 | 1 | 0
Раздел 2. Коллекторы и коллекторные сборки | Шкафы и кронштейны для коллекторов | R557I | R557RY077 | Металлический шкаф для коллекторов | Встраиваемый шкаф коллекторный из окрашенного листового металла. | 1200 x 605 x 110 мм | 309.18 | 1 | 0
Раздел 2. Коллекторы и коллекторные сборки | Шкафы и кронштейны для коллекторов | R588 | R588Y001 | Кронштейн для коллекторов | Кронштейн металлический для коллекторов R553D, R553F и R553FI для установки в шкафу R500, R502. | 3/4" - 1" - 1 1/4" | 10.02 | 2 | 20 |  | !
Раздел 2. Коллекторы и коллекторные сборки | Шкафы и кронштейны для коллекторов | R588Z | R588ZY001 | Кронштейн для коллектора, для шкафа R500-2 | Кронштейн для коллектора R553D, R553F, для установки в шкафу R500-2. | 3/4-1-11/4 | 11.85 | 1 | 50
Раздел 2. Коллекторы и коллекторные сборки | Шкафы и кронштейны для коллекторов | R588D | R588DY001 | Кронштейн для модульных коллекторов | Кронштейн металлический для модульных коллекторов DN32 для установки в шкафу R500, R502. | для DN32 модул. коллекторa | 12.99 | 1 | 20
Раздел 2. Коллекторы и коллекторные сборки | Шкафы и кронштейны для коллекторов | R588L | R588LY001 | Регулируемый кронштейн для коллекторов 3/4" - 1"1/4 | Регулируемый кронштейн для коллекторов R551 (3/4”- 1”- 1”1/4), R553. | 1" | 12.05 | 1 | 25
Раздел 2. Коллекторы и коллекторные сборки | Шкафы и кронштейны для коллекторов | R588L | R588SY001 | Регулируемый кронштейн для коллекторов 3/4" - 1"1/4 | Регулируемый кронштейн для коллекторов R551 (3/4”- 1”- 1”1/4), R553. | 1" | 2.43 | 1 | 200
Раздел 2. Коллекторы и коллекторные сборки | Шкафы и кронштейны для коллекторов | R588P | R588PY004 | Регулируемый кронштейн для коллекторов 1"1/2 - 2" | Регулируемый кронштейн для коллекторов R551 (1”1/2-2”). | 1 1/2" - 2" | 37.63 | 1 | 10
Раздел 2. Коллекторы и коллекторные сборки | Шкафы и кронштейны для коллекторов | R588F | R588FY001 | Регулируемый кронштейн для модульных коллекторов | Кронштейн регулируемый металлический для сборных коллекторов DN32 в шкафу R557I-1. | для DN32 модул. коллекторa | 12.12 | 1 | 25
Раздел 2. Коллекторы и коллекторные сборки | Шкафы и кронштейны для коллекторов | R588R | R588RY010 | Кронштейн для коллектора R557F | Кронштейн для коллектора R557R, для установки в шкафу R557I-2. | 1" | 32.64 | 10 | 100
Раздел 2. Коллекторы и коллекторные сборки | Шкафы и кронштейны для коллекторов | R588R | R588RY011 | Кронштейн для коллектора R557F | Кронштейн для коллектора R557R, для установки в шкафу R557I-2. | 1" | 32.64 | 10 | 50
Раздел 2. Коллекторы и коллекторные сборки | Шкафы и кронштейны для коллекторов | R269T | R269TY035 | Комплект многофункциональных кранов для коллекторов | Комплект двух многофункциональных кранов для коллекторов: запорный шаровой кран, автоматический воздухоотводчик с запорным клапаном, кран наполнения-слива системы, контактный термометр, штуцер для погружного температурного датчика 6 мм, заглушка с герметичной прокладкой. | 1" | 121.17 | 1 | 5
Раздел 2. Коллекторы и коллекторные сборки | Шкафы и кронштейны для коллекторов | R269T | R269TY036 | Комплект многофункциональных кранов для коллекторов | Комплект двух многофункциональных кранов для коллекторов: запорный шаровой кран, автоматический воздухоотводчик с запорным клапаном, кран наполнения-слива системы, контактный термометр, штуцер для погружного температурного датчика 6 мм, заглушка с герметичной прокладкой. | 1 1/4" | 149.53 | 1 | 5
Раздел 2. Коллекторы и коллекторные сборки | Шкафы и кронштейны для коллекторов | R554A | R554AY001 | Сервисная группа промежуточная | Промежуточное соединение, для воздохоудаления и слива/наполнения системы, с герметичной прокладкой, состоящее из:1 R88I 1/2” - 1 R608 1/2”. | 1" x 3/4" | 26.76 | 1 | 25
Раздел 2. Коллекторы и коллекторные сборки | Шкафы и кронштейны для коллекторов | R554B | R554BY004 | Сервисная группа концевая | Конечный элемент коллектора, для воздохоудаления и слива/наполнения системы, с герметичной прокладкой, состоящий из: 1 R591D – 1 R88I 3/8” – 1 R608 1/2”. | 3/4" | 24.41 | 1 | 25
Раздел 2. Коллекторы и коллекторные сборки | Шкафы и кронштейны для коллекторов | R554B | R554BY005 | Сервисная группа концевая | Конечный элемент коллектора, для воздохоудаления и слива/наполнения системы, с герметичной прокладкой, состоящий из: 1 R591D – 1 R88I 3/8” – 1 R608 1/2”. | 1" | 24.84 | 1 | 25
Раздел 2. Коллекторы и коллекторные сборки | Шкафы и кронштейны для коллекторов | R554B | R554BY006 | Сервисная группа концевая | Конечный элемент коллектора, для воздохоудаления и слива/наполнения системы, с герметичной прокладкой, состоящий из: 1 R591D – 1 R88I 3/8” – 1 R608 1/2”. | 1 1/4" | 25.97 | 1 | 25
Раздел 2. Коллекторы и коллекторные сборки | Шкафы и кронштейны для коллекторов | R554C | R554CY004 | Сервисная группа концевая с ручным воздухоотводным клапаном | Конечный элемент коллектора, для воздохоудаления и слива/наполнения системы, с герметичной прокладкой, состоящий из: 1 R591D – 1 R66A 3/8” – 1 R608 1/2”. | 3/4" | 17.27 | 1 | 25
Раздел 2. Коллекторы и коллекторные сборки | Шкафы и кронштейны для коллекторов | R554C | R554CY005 | Сервисная группа концевая с ручным воздухоотводным клапаном | Конечный элемент коллектора, для воздохоудаления и слива/наполнения системы, с герметичной прокладкой, состоящий из: 1 R591D – 1 R66A 3/8” – 1 R608 1/2”. | 1" | 17.61 | 1 | 25
Раздел 2. Коллекторы и коллекторные сборки | Шкафы и кронштейны для коллекторов | R554C | R554CY006 | Сервисная группа концевая с ручным воздухоотводным клапаном | Конечный элемент коллектора, для воздохоудаления и слива/наполнения системы, с герметичной прокладкой, состоящий из: 1 R591D – 1 R66A 3/8” – 1 R608 1/2”. | 1 1/4" | 18.76 | 1 | 25
Раздел 2. Коллекторы и коллекторные сборки | Шкафы и кронштейны для коллекторов | R554D | R554DY005 | Сервисная группа промежуточная с термометром | Промежуточное соединение, для воздохоудаления и слива/наполнения системы, с герметичной прокладкой для R557, состоящее из: R88I 1/2” - R608 1/2” - R540 3/8” - R92 1/2” - R592 1” или 1”1/4. | 1" | 53.01 | 1 | 20
Раздел 2. Коллекторы и коллекторные сборки | Шкафы и кронштейны для коллекторов | R554D | R554DY006 | Сервисная группа промежуточная с термометром | Промежуточное соединение, для воздохоудаления и слива/наполнения системы, с герметичной прокладкой для R557, состоящее из: R88I 1/2” - R608 1/2” - R540 3/8” - R92 1/2” - R592 1” или 1”1/4. | 1 1/4" | 58.87 | 1 | 20
Раздел 2. Коллекторы и коллекторные сборки | Шкафы и кронштейны для коллекторов | R554I | R554IY004 | Сервисная группа концевая компактная | Конечный элемент коллектора, для воздохоудаления и слива/наполнения системы, с встроенными автоматическим воздухоотводным клапаном и сливным кранов, с герметичной прокладкой | 3/4" | 18.08 | 5 | 50
Раздел 2. Коллекторы и коллекторные сборки | Шкафы и кронштейны для коллекторов | R554I | R554IY005 | Сервисная группа концевая компактная | Конечный элемент коллектора, для воздохоудаления и слива/наполнения системы, с встроенными автоматическим воздухоотводным клапаном и сливным кранов, с герметичной прокладкой | 1" | 18.2 | 5 | 50
Раздел 2. Коллекторы и коллекторные сборки | Шкафы и кронштейны для коллекторов | R554I | R554IY035 | Сервисная группа концевая компактная | Конечный элемент коллектора, для воздохоудаления и слива/наполнения системы, с встроенными автоматическим воздухоотводным клапаном и сливным кранов, с герметичной прокладкой | 1" - с гигр. колп. | 18.58 | 5 | 50
Раздел 2. Коллекторы и коллекторные сборки | Шкафы и кронштейны для коллекторов | R590D | R590DY005 | Концевой элемент коллектора с выводом для зонда | Конечный элемент коллектора с выводом для зонда, с герметичной прокладкой. | 1" x 1/2" x 3/8" | 7.11 | 10 | 100
Раздел 2. Коллекторы и коллекторные сборки | Шкафы и кронштейны для коллекторов | R590D | R590DY006 | Концевой элемент коллектора с выводом для зонда | Конечный элемент коллектора с выводом для зонда, с герметичной прокладкой. | 1 1/4" x 1/2" x 3/8" | 8.74 | 10 | 100
Раздел 2. Коллекторы и коллекторные сборки | Шкафы и кронштейны для коллекторов | R591D | R591DY004 | Концевой элемент коллектора | Конечный элемент коллектора с герметичной прокладкой. | 3/4" x 1/2" x 3/8" | 5.59 | 10 | 100
Раздел 2. Коллекторы и коллекторные сборки | Шкафы и кронштейны для коллекторов | R591D | R591DY005 | Концевой элемент коллектора | Конечный элемент коллектора с герметичной прокладкой. | 1" x 1/2" x 3/8" | 5.94 | 10 | 100
Раздел 2. Коллекторы и коллекторные сборки | Шкафы и кронштейны для коллекторов | R591D | R591DY006 | Концевой элемент коллектора | Конечный элемент коллектора с герметичной прокладкой. | 1 1/4" x 1/2" x 3/8" | 7.12 | 10 | 100
Раздел 2. Коллекторы и коллекторные сборки | Шкафы и кронштейны для коллекторов | R591D | R591DX015 | Концевой элемент коллектора | Конечный элемент коллектора с герметичной прокладкой. | 1"M x 1/2F x 1/2"F | 6.57 | 10 | 100
Раздел 2. Коллекторы и коллекторные сборки | Шкафы и кронштейны для коллекторов | R591F | R591FY005 | Концевой элемент коллектора с внутренней резьбой | Концевой элемент коллектора с внутренней резьбой. | 1"x1/2"x1/2" | 7.72 | 10 | 100
Раздел 2. Коллекторы и коллекторные сборки | Шкафы и кронштейны для коллекторов | R592D | R592DY004 | Пробка для коллектора | Пробка для коллектора с герметичной прокладкой. | 3/4" | 2.58 | 50 | 500
Раздел 2. Коллекторы и коллекторные сборки | Шкафы и кронштейны для коллекторов | R592D | R592DY005 | Пробка для коллектора | Пробка для коллектора с герметичной прокладкой. | 1" | 3.3 | 25 | 250
Раздел 2. Коллекторы и коллекторные сборки | Шкафы и кронштейны для коллекторов | R592D | R592DY006 | Пробка для коллектора | Пробка для коллектора с герметичной прокладкой. | 1 1/4" | 5.59 | 20 | 200
Раздел 2. Коллекторы и коллекторные сборки | Шкафы и кронштейны для коллекторов | R592D | R592DX005 | Пробка для коллектора | Пробка для коллектора с герметичной прокладкой. | 1" | 3.52 | 25 | 250
Раздел 2. Коллекторы и коллекторные сборки | Шкафы и кронштейны для коллекторов | R592D | R592DX006 | Пробка для коллектора | Пробка для коллектора с герметичной прокладкой. | 1 1/4" | 5.92 | 20 | 200
Раздел 2. Коллекторы и коллекторные сборки | Шкафы и кронштейны для коллекторов | R592D | R592DX007 | Пробка для коллектора | Пробка для коллектора с герметичной прокладкой. | 1 1/2" | 11.5 | 5 | 50
Раздел 2. Коллекторы и коллекторные сборки | Шкафы и кронштейны для коллекторов | R593D | R593DY001 | Переходник вн/нар резьба с герметичной прокладкой | Переходник наружная-внутренняя резьба с герметичной прокладкой. | 3/4"M x 3/8"F | 2.56 | 50 | 500
Раздел 2. Коллекторы и коллекторные сборки | Шкафы и кронштейны для коллекторов | R593D | R593DY002 | Переходник вн/нар резьба с герметичной прокладкой | Переходник наружная-внутренняя резьба с герметичной прокладкой. | 3/4"M x 1/2"F | 3.03 | 25 | 250
Раздел 2. Коллекторы и коллекторные сборки | Шкафы и кронштейны для коллекторов | R593D | R593DY003 | Переходник вн/нар резьба с герметичной прокладкой | Переходник наружная-внутренняя резьба с герметичной прокладкой. | 1"M x 3/8"F | 3.38 | 25 | 250
Раздел 2. Коллекторы и коллекторные сборки | Шкафы и кронштейны для коллекторов | R593D | R593DY004 | Переходник вн/нар резьба с герметичной прокладкой | Переходник наружная-внутренняя резьба с герметичной прокладкой. | 1"M x 1/2"F | 3.38 | 25 | 250
Раздел 2. Коллекторы и коллекторные сборки | Шкафы и кронштейны для коллекторов | R593D | R593DY005 | Переходник вн/нар резьба с герметичной прокладкой | Переходник наружная-внутренняя резьба с герметичной прокладкой. | 1"M x 3/4"F | 4.43 | 25 | 250
Раздел 2. Коллекторы и коллекторные сборки | Шкафы и кронштейны для коллекторов | R593D | R593DY006 | Переходник вн/нар резьба с герметичной прокладкой | Переходник наружная-внутренняя резьба с герметичной прокладкой. | 1 1/4"M x 1/2"F | 5.34 | 20 | 200
Раздел 2. Коллекторы и коллекторные сборки | Шкафы и кронштейны для коллекторов | R593D | R593DY007 | Переходник вн/нар резьба с герметичной прокладкой | Переходник наружная-внутренняя резьба с герметичной прокладкой. | 1 1/4"M x 3/4"F | 5.86 | 10 | 100
Раздел 2. Коллекторы и коллекторные сборки | Шкафы и кронштейны для коллекторов | R593D | R593DY008 | Переходник вн/нар резьба с герметичной прокладкой | Переходник наружная-внутренняя резьба с герметичной прокладкой. | 1 1/4"M x 1"F | 6.8 | 10 | 100
Раздел 2. Коллекторы и коллекторные сборки | Шкафы и кронштейны для коллекторов | R93 | R93Y003 | Переходник вн/нар резьба | Переходник наружная-внутренняя резьба. | 3/4"M x 1/2"F | 1.79 | 20 | 200
Раздел 2. Коллекторы и коллекторные сборки | Шкафы и кронштейны для коллекторов | R93 | R93Y005 | Переходник вн/нар резьба | Переходник наружная-внутренняя резьба. | 1/2"M x 1/4"F | 4.56 | 25 | 500
Раздел 2. Коллекторы и коллекторные сборки | Шкафы и кронштейны для коллекторов | R93 | R93Y006 | Переходник вн/нар резьба | Переходник наружная-внутренняя резьба. | 1/2"M x 3/8"F | 3.36 | 25 | 250
Раздел 2. Коллекторы и коллекторные сборки | Шкафы и кронштейны для коллекторов | R93 | R93Y010 | Переходник вн/нар резьба | Переходник наружная-внутренняя резьба. | 1"M x 1/2"F | 3.36 | 20 | 200
Раздел 2. Коллекторы и коллекторные сборки | Шкафы и кронштейны для коллекторов | R93 | R93Y011 | Переходник вн/нар резьба | Переходник наружная-внутренняя резьба. | 1"M x 3/4"F | 5.21 | 25 | 250
Раздел 2. Коллекторы и коллекторные сборки | Шкафы и кронштейны для коллекторов | R93 | R93Y012 | Переходник вн/нар резьба | Переходник наружная-внутренняя резьба. | 1 1/4"M x 1/2"F | 5.08 | 10 | 100
Раздел 2. Коллекторы и коллекторные сборки | Шкафы и кронштейны для коллекторов | R93 | R93Y014 | Переходник вн/нар резьба | Переходник наружная-внутренняя резьба. | 1 1/4"M x 1"F | 3.95 | 20 | 200
Раздел 2. Коллекторы и коллекторные сборки | Шкафы и кронштейны для коллекторов | R93 | R93Y018 | Переходник вн/нар резьба | Переходник наружная-внутренняя резьба. | 1 1/2"M x 1 1/4"F | 7.07 | 5 | 50
Раздел 2. Коллекторы и коллекторные сборки | Шкафы и кронштейны для коллекторов | R594 | R594Y001 | Пробка для коллектора | Пробка для коллектора R586 с внутренней резьбой. | 1/2" | 1.46 | 50 | 500
Раздел 2. Коллекторы и коллекторные сборки | Шкафы и кронштейны для коллекторов | R594 | R594Y002 | Пробка для коллектора | Пробка для коллектора R586 с внутренней резьбой. | 24/19 | 1.39 | 25 | 250
Раздел 2. Коллекторы и коллекторные сборки | Шкафы и кронштейны для коллекторов | R594 | R594Y003 | Пробка для коллектора | Пробка для коллектора R586 с внутренней резьбой. | 26/19 | 1.46 | 25 | 250
Раздел 2. Коллекторы и коллекторные сборки | Шкафы и кронштейны для коллекторов | R594 | R594Y004 | Пробка для коллектора | Пробка для коллектора R586 с внутренней резьбой. | 1" | 3.2 | 25 | 250
Раздел 2. Коллекторы и коллекторные сборки | Шкафы и кронштейны для коллекторов | R594 | R594Y005 | Пробка для коллектора | Пробка для коллектора R586 с внутренней резьбой. | 3/4" | 2.69 | 50 | 500
Раздел 2. Коллекторы и коллекторные сборки | Шкафы и кронштейны для коллекторов | R551W | R551WY005 | Изоляция для коллектора | Изоляция для коллектора R551 (1”1/2 - 2”). | для 3/4" R551 - дистан. 50мм | 70.6 | 1 | 10
Раздел 2. Коллекторы и коллекторные сборки | Шкафы и кронштейны для коллекторов | R551W | R551WY006 | Изоляция для коллектора | Изоляция для коллектора R551 (1”1/2 - 2”). | для 1 1/4" R551 - дистан. 70мм | 76.36 | 1 | 3
Раздел 2. Коллекторы и коллекторные сборки | Шкафы и кронштейны для коллекторов | R551W | R551WY007 | Изоляция для коллектора | Изоляция для коллектора R551 (1”1/2 - 2”). | для 11/2" R551 - дистан. 100мм | 34.96 | 1 | 0
Раздел 2. Коллекторы и коллекторные сборки | Шкафы и кронштейны для коллекторов | R551W | R551WY008 | Изоляция для коллектора | Изоляция для коллектора R551 (1”1/2 - 2”). | для 2" R551 - дистан. 100мм | 35.87 | 1 | 0
Раздел 2. Коллекторы и коллекторные сборки | Шкафы и кронштейны для коллекторов | R551W | R551WY009 | Изоляция для коллектора | Изоляция для коллектора R551 (1”1/2 - 2”). | для 1" R551 - дистан. 50мм | 35.87 | 1 | 20
Раздел 2. Коллекторы и коллекторные сборки | Шкафы и кронштейны для коллекторов | R553W | R553WY002 | Набор изоляции для сервисных групп с кранами | Комплект изоляции, состоящей из:- 2 оболочек для промежуточных групп R554D с кранами R259D, либо для многофункциональных кранов R269T.- Изоляции для конечных заглушек. | для 1" R553F, R53MT+R53VT | 73.28 | 1 | 5
Раздел 2. Коллекторы и коллекторные сборки | Шкафы и кронштейны для коллекторов | R553W | R553WY004 | Набор изоляции для сервисных групп с кранами | Комплект изоляции, состоящей из:- 2 оболочек для промежуточных групп R554D с кранами R259D, либо для многофункциональных кранов R269T.- Изоляции для конечных заглушек. | для 1" R553D, R53ST+R53VT | 73.28 | 1 | 5
Раздел 2. Коллекторы и коллекторные сборки | Шкафы и кронштейны для коллекторов | R553W | R553WY006 | Набор изоляции для сервисных групп с кранами | Комплект изоляции, состоящей из:- 2 оболочек для промежуточных групп R554D с кранами R259D, либо для многофункциональных кранов R269T.- Изоляции для конечных заглушек. | для 1 1/4" R553F, R53MT+R53VT | 78.78 | 1 | 5
Раздел 2. Коллекторы и коллекторные сборки | Шкафы и кронштейны для коллекторов | R553W | R553WY008 | Набор изоляции для сервисных групп с кранами | Комплект изоляции, состоящей из:- 2 оболочек для промежуточных групп R554D с кранами R259D, либо для многофункциональных кранов R269T.- Изоляции для конечных заглушек. | для 1 1/4" R553D, R53MT+R53VT | 78.78 | 1 | 5
Раздел 2. Коллекторы и коллекторные сборки | Шкафы и кронштейны для коллекторов | R553W | R553WY012 | Набор изоляции для сервисных групп с кранами | Комплект изоляции, состоящей из:- 2 оболочек для промежуточных групп R554D с кранами R259D, либо для многофункциональных кранов R269T.- Изоляции для конечных заглушек. | для 1" R553F, R53MT+R53VT | 67.23 | 1 | 5
Раздел 2. Коллекторы и коллекторные сборки | Шкафы и кронштейны для коллекторов | R553W | R553WY014 | Набор изоляции для сервисных групп с кранами | Комплект изоляции, состоящей из:- 2 оболочек для промежуточных групп R554D с кранами R259D, либо для многофункциональных кранов R269T.- Изоляции для конечных заглушек. | для 1" R553D, R53ST+R53VT | 67.23 | 1 | 5
Раздел 2. Коллекторы и коллекторные сборки | Шкафы и кронштейны для коллекторов | R553W | R553WY016 | Набор изоляции для сервисных групп с кранами | Комплект изоляции, состоящей из:- 2 оболочек для промежуточных групп R554D с кранами R259D, либо для многофункциональных кранов R269T.- Изоляции для конечных заглушек. | для 1 1/4" R553F, R53MT+R53VT | 67.23 | 1 | 5
Раздел 2. Коллекторы и коллекторные сборки | Шкафы и кронштейны для коллекторов | R553W | R553WY018 | Набор изоляции для сервисных групп с кранами | Комплект изоляции, состоящей из:- 2 оболочек для промежуточных групп R554D с кранами R259D, либо для многофункциональных кранов R269T.- Изоляции для конечных заглушек. | для 1 1/4" R553D, R53MT+R53VT | 67.23 | 1 | 5
Раздел 2. Коллекторы и коллекторные сборки | Шкафы и кронштейны для коллекторов | R553W-2 | R553WY001 | Набор изоляции для коллекторного узла | Оболочки для изоляции коллекторов подающих и обратных, либо модульных, макс. до 12 отводов. | для 1" R553F | 90.64 | 1 | 6
Раздел 2. Коллекторы и коллекторные сборки | Шкафы и кронштейны для коллекторов | R553W-2 | R553WY003 | Набор изоляции для коллекторного узла | Оболочки для изоляции коллекторов подающих и обратных, либо модульных, макс. до 12 отводов. | для 1" R553D | 90.64 | 1 | 6
Раздел 2. Коллекторы и коллекторные сборки | Шкафы и кронштейны для коллекторов | R553W-2 | R553WY005 | Набор изоляции для коллекторного узла | Оболочки для изоляции коллекторов подающих и обратных, либо модульных, макс. до 12 отводов. | для 1 1/4" R553F | 90.64 | 1 | 6
Раздел 2. Коллекторы и коллекторные сборки | Шкафы и кронштейны для коллекторов | R553W-2 | R553WY007 | Набор изоляции для коллекторного узла | Оболочки для изоляции коллекторов подающих и обратных, либо модульных, макс. до 12 отводов. | для 1 1/4" R553D | 90.64 | 1 | 6
Раздел 2. Коллекторы и коллекторные сборки | Шкафы и кронштейны для коллекторов | R557W | R557WY025 | Комплект изоляции для коллектора R557R-2 | Комплект изоляции для коллектора R557R-2. | 1" | 95.73 | 1 | 0
Раздел 2. Коллекторы и коллекторные сборки | Шкафы и кронштейны для коллекторов | R559W | R559WY005 | Комплект изоляции для коллектора R559N | Комплект изоляции для коллектора R559N | 1" | 95.73 | 1 | 0
Раздел 2. Коллекторы и коллекторные сборки | Шкафы и кронштейны для коллекторов | R531 | R531Y003 | Т-образный тройник с выводом для термометра | Т-образный тройник с выводом для термометра (R540 3/8”), присоединяемый к коллекторам R553D, R553S, R551S нехромированный. | 18 x 18 | 4.24 | 10 | 100
Раздел 2. Коллекторы и коллекторные сборки | Шкафы и кронштейны для коллекторов | R531 | R531Y004 | Т-образный тройник с выводом для термометра | Т-образный тройник с выводом для термометра (R540 3/8”), присоединяемый к коллекторам R553D, R553S, R551S нехромированный. | 3/4"E x 18 | 6.27 | 10 | 100
Раздел 2. Коллекторы и коллекторные сборки | Шкафы и кронштейны для коллекторов | R540 | R540Y002 | Термометр | Термометр. | 3/8" - 0-80 °C - ø40 мм | 13.24 | 1 | 240
Раздел 2. Коллекторы и коллекторные сборки | Шкафы и кронштейны для коллекторов | R540 | R540Y003 | Термометр | Термометр. | 1/2" - 0-120 °C - ø61,5 мм | 13.24 | 1 | 50
Раздел 2. Коллекторы и коллекторные сборки | Шкафы и кронштейны для коллекторов | R540 | R540Y021 | Термометр | Термометр. | 3/8" - 0-120 °C - ø40 мм | 12.9 | 1 | 240
Раздел 2. Коллекторы и коллекторные сборки | Шкафы и кронштейны для коллекторов | R540F | R540FY002 | Термометр для рукояток кранов | Термометр 0°C - 120°C для рукояток шаровых кранов R749F. | 0-120 °C - красн. | 11.86 | 6 | 288
Раздел 2. Коллекторы и коллекторные сборки | Шкафы и кронштейны для коллекторов | R540F | R540FY022 | Термометр для рукояток кранов | Термометр 0°C - 120°C для рукояток шаровых кранов R749F. | 0-120 °C - син. | 11.86 | 6 | 288
Раздел 2. Коллекторы и коллекторные сборки | Шкафы и кронштейны для коллекторов | R532 | R532Y001 | Расходомер | Расходомер, диапазон – от 1 до 4 л/м. | 3/8" x 18 | 21.24 | 10 | 100
Раздел 2. Коллекторы и коллекторные сборки | Шкафы и кронштейны для коллекторов | R522 | R522Y001 | Комплект этикеток для коллекторов | Комплект этикеток-наклеек для коллекторов:1 красная наклейка – ПОДАЧА, 1 синяя наклейка – ВОЗВРАТ, 2 наклейки для каждого контура. | - | 9.16 | 100 | 0
Раздел 2. Коллекторы и коллекторные сборки | Шкафы и кронштейны для коллекторов | R580 | R580Y022 | Коллектор | Коллектор распределительный латунный, с отводами с наружной резьбой. | 3/4" x 16 /2 | 12.51 | 1 | 10
Раздел 2. Коллекторы и коллекторные сборки | Шкафы и кронштейны для коллекторов | R580 | R580Y023 | Коллектор | Коллектор распределительный латунный, с отводами с наружной резьбой. | 3/4" x 16 /3 | 18.76 | 1 | 10
Раздел 2. Коллекторы и коллекторные сборки | Шкафы и кронштейны для коллекторов | R580 | R580Y024 | Коллектор | Коллектор распределительный латунный, с отводами с наружной резьбой. | 3/4" x 16 /4 | 25.07 | 1 | 10
Раздел 2. Коллекторы и коллекторные сборки | Шкафы и кронштейны для коллекторов | R580 | R580Y025 | Коллектор | Коллектор распределительный латунный, с отводами с наружной резьбой. | 3/4" x 16 /5 | 31.33 | 1 | 5
Раздел 2. Коллекторы и коллекторные сборки | Шкафы и кронштейны для коллекторов | R580 | R580Y026 | Коллектор | Коллектор распределительный латунный, с отводами с наружной резьбой. | 3/4" x 16 /6 | 37.57 | 1 | 5
Раздел 2. Коллекторы и коллекторные сборки | Шкафы и кронштейны для коллекторов | R580 | R580Y027 | Коллектор | Коллектор распределительный латунный, с отводами с наружной резьбой. | 3/4" x 16 /7 | 44.72 | 1 | 10
Раздел 2. Коллекторы и коллекторные сборки | Шкафы и кронштейны для коллекторов | R580 | R580Y028 | Коллектор | Коллектор распределительный латунный, с отводами с наружной резьбой. | 3/4" x 16 /8 | 51.11 | 1 | 10
Раздел 2. Коллекторы и коллекторные сборки | Шкафы и кронштейны для коллекторов | R580 | R580Y029 | Коллектор | Коллектор распределительный латунный, с отводами с наружной резьбой. | 3/4" x 16 /9 | 57.51 | 1 | 10
Раздел 2. Коллекторы и коллекторные сборки | Шкафы и кронштейны для коллекторов | R580 | R580Y030 | Коллектор | Коллектор распределительный латунный, с отводами с наружной резьбой. | 3/4" x 16 /10 | 64.5 | 1 | 10
Раздел 2. Коллекторы и коллекторные сборки | Шкафы и кронштейны для коллекторов | R580 | R580Y062 | Коллектор | Коллектор распределительный латунный, с отводами с наружной резьбой. | 1" x 16 /2 | 14.64 | 1 | 15
Раздел 2. Коллекторы и коллекторные сборки | Шкафы и кронштейны для коллекторов | R580 | R580Y063 | Коллектор | Коллектор распределительный латунный, с отводами с наружной резьбой. | 1" x 16 /3 | 21.97 | 1 | 10
Раздел 2. Коллекторы и коллекторные сборки | Шкафы и кронштейны для коллекторов | R580 | R580Y064 | Коллектор | Коллектор распределительный латунный, с отводами с наружной резьбой. | 1" x 16 /4 | 29.28 | 1 | 10
Раздел 2. Коллекторы и коллекторные сборки | Шкафы и кронштейны для коллекторов | R580 | R580Y065 | Коллектор | Коллектор распределительный латунный, с отводами с наружной резьбой. | 1" x 16 /5 | 36.61 | 1 | 5
Раздел 2. Коллекторы и коллекторные сборки | Шкафы и кронштейны для коллекторов | R580 | R580Y066 | Коллектор | Коллектор распределительный латунный, с отводами с наружной резьбой. | 1" x 16 /6 | 43.8 | 1 | 5
Раздел 2. Коллекторы и коллекторные сборки | Шкафы и кронштейны для коллекторов | R580 | R580Y067 | Коллектор | Коллектор распределительный латунный, с отводами с наружной резьбой. | 1" x 16 /7 | 52.22 | 1 | 5
Раздел 2. Коллекторы и коллекторные сборки | Шкафы и кронштейны для коллекторов | R580 | R580Y068 | Коллектор | Коллектор распределительный латунный, с отводами с наружной резьбой. | 1" x 16 /8 | 59.67 | 1 | 5
Раздел 2. Коллекторы и коллекторные сборки | Шкафы и кронштейны для коллекторов | R580 | R580Y069 | Коллектор | Коллектор распределительный латунный, с отводами с наружной резьбой. | 1" x 16 /9 | 67.11 | 1 | 5
Раздел 2. Коллекторы и коллекторные сборки | Шкафы и кронштейны для коллекторов | R580 | R580Y070 | Коллектор | Коллектор распределительный латунный, с отводами с наружной резьбой. | 1" x 16 /10 | 75.28 | 1 | 5
Раздел 2. Коллекторы и коллекторные сборки | Шкафы и кронштейны для коллекторов | R580 | R580Y071 | Коллектор | Коллектор распределительный латунный, с отводами с наружной резьбой. | 1" x 16 /11 | 82.83 | 1 | 5
Раздел 2. Коллекторы и коллекторные сборки | Шкафы и кронштейны для коллекторов | R580 | R580Y122 | Коллектор | Коллектор распределительный латунный, с отводами с наружной резьбой. | 3/4" x 16 /2 | 17.13 | 1 | 30
Раздел 2. Коллекторы и коллекторные сборки | Шкафы и кронштейны для коллекторов | R580 | R580Y123 | Коллектор | Коллектор распределительный латунный, с отводами с наружной резьбой. | 3/4" x 16 /3 | 21.92 | 1 | 20
Раздел 2. Коллекторы и коллекторные сборки | Шкафы и кронштейны для коллекторов | R580 | R580Y124 | Коллектор | Коллектор распределительный латунный, с отводами с наружной резьбой. | 3/4" x 16 /4 | 33.86 | 1 | 20
Раздел 2. Коллекторы и коллекторные сборки | Шкафы и кронштейны для коллекторов | R580 | R580Y125 | Коллектор | Коллектор распределительный латунный, с отводами с наружной резьбой. | 3/4" x 16 /5 | 36.46 | 1 | 20
Раздел 2. Коллекторы и коллекторные сборки | Шкафы и кронштейны для коллекторов | R580 | R580Y126 | Коллектор | Коллектор распределительный латунный, с отводами с наружной резьбой. | 3/4" x 16 /6 | 43.84 | 1 | 10
Раздел 2. Коллекторы и коллекторные сборки | Шкафы и кронштейны для коллекторов | R580 | R580Y127 | Коллектор | Коллектор распределительный латунный, с отводами с наружной резьбой. | 3/4" x 16 /7 | 52.22 | 1 | 10
Раздел 2. Коллекторы и коллекторные сборки | Шкафы и кронштейны для коллекторов | R580 | R580Y128 | Коллектор | Коллектор распределительный латунный, с отводами с наружной резьбой. | 3/4" x 16 /8 | 59.58 | 1 | 10
Раздел 2. Коллекторы и коллекторные сборки | Шкафы и кронштейны для коллекторов | R580 | R580Y162 | Коллектор | Коллектор распределительный латунный, с отводами с наружной резьбой. | 1" x 16 /2 | 17.14 | 1 | 30
Раздел 2. Коллекторы и коллекторные сборки | Шкафы и кронштейны для коллекторов | R580 | R580Y163 | Коллектор | Коллектор распределительный латунный, с отводами с наружной резьбой. | 1" x 16 /3 | 25.59 | 1 | 20
Раздел 2. Коллекторы и коллекторные сборки | Шкафы и кронштейны для коллекторов | R580 | R580Y164 | Коллектор | Коллектор распределительный латунный, с отводами с наружной резьбой. | 1" x 16 /4 | 34.08 | 1 | 20
Раздел 2. Коллекторы и коллекторные сборки | Шкафы и кронштейны для коллекторов | R580 | R580Y165 | Коллектор | Коллектор распределительный латунный, с отводами с наружной резьбой. | 1" x 16 /5 | 42.68 | 1 | 20
Раздел 2. Коллекторы и коллекторные сборки | Шкафы и кронштейны для коллекторов | R580 | R580Y166 | Коллектор | Коллектор распределительный латунный, с отводами с наружной резьбой. | 1" x 16 /6 | 51.11 | 1 | 10
Раздел 2. Коллекторы и коллекторные сборки | Шкафы и кронштейны для коллекторов | R580 | R580Y167 | Коллектор | Коллектор распределительный латунный, с отводами с наружной резьбой. | 1" x 16 /7 | 60.91 | 1 | 10
Раздел 2. Коллекторы и коллекторные сборки | Шкафы и кронштейны для коллекторов | R580 | R580Y168 | Коллектор | Коллектор распределительный латунный, с отводами с наружной резьбой. | 1" x 16 /8 | 69.55 | 1 | 10
Раздел 2. Коллекторы и коллекторные сборки | Шкафы и кронштейны для коллекторов | R580 | R580Y169 | Коллектор | Коллектор распределительный латунный, с отводами с наружной резьбой. | 1" x 16 /9 | 78.24 | 1 | 10
Раздел 2. Коллекторы и коллекторные сборки | Шкафы и кронштейны для коллекторов | R580 | R580Y170 | Коллектор | Коллектор распределительный латунный, с отводами с наружной резьбой. | 1" x 16 /10 | 87.78 | 1 | 10
Раздел 2. Коллекторы и коллекторные сборки | Шкафы и кронштейны для коллекторов | R585 | R585Y022 | Коллектор с отсечными клапанами | Коллектор распределительный латунный, с встроенными отсечными клапанами, с отводами с наружной резьбой. | 3/4" x 16 /2 | 20.66 | 1 | 10
Раздел 2. Коллекторы и коллекторные сборки | Шкафы и кронштейны для коллекторов | R585 | R585Y023 | Коллектор с отсечными клапанами | Коллектор распределительный латунный, с встроенными отсечными клапанами, с отводами с наружной резьбой. | 3/4" x 16 /3 | 30.89 | 1 | 10
Раздел 2. Коллекторы и коллекторные сборки | Шкафы и кронштейны для коллекторов | R585 | R585Y024 | Коллектор с отсечными клапанами | Коллектор распределительный латунный, с встроенными отсечными клапанами, с отводами с наружной резьбой. | 3/4" x 16 /4 | 41.14 | 1 | 10
Раздел 2. Коллекторы и коллекторные сборки | Шкафы и кронштейны для коллекторов | R585 | R585Y025 | Коллектор с отсечными клапанами | Коллектор распределительный латунный, с встроенными отсечными клапанами, с отводами с наружной резьбой. | 3/4" x 16 /5 | 51.55 | 1 | 5
Раздел 2. Коллекторы и коллекторные сборки | Шкафы и кронштейны для коллекторов | R585 | R585Y026 | Коллектор с отсечными клапанами | Коллектор распределительный латунный, с встроенными отсечными клапанами, с отводами с наружной резьбой. | 3/4" x 16 /6 | 61.77 | 1 | 5
Раздел 2. Коллекторы и коллекторные сборки | Шкафы и кронштейны для коллекторов | R585 | R585Y027 | Коллектор с отсечными клапанами | Коллектор распределительный латунный, с встроенными отсечными клапанами, с отводами с наружной резьбой. | 3/4" x 16 /7 | 73.58 | 1 | 10
Раздел 2. Коллекторы и коллекторные сборки | Шкафы и кронштейны для коллекторов | R585 | R585Y028 | Коллектор с отсечными клапанами | Коллектор распределительный латунный, с встроенными отсечными клапанами, с отводами с наружной резьбой. | 3/4" x 16 /8 | 84.05 | 1 | 10
Раздел 2. Коллекторы и коллекторные сборки | Шкафы и кронштейны для коллекторов | R585 | R585Y029 | Коллектор с отсечными клапанами | Коллектор распределительный латунный, с встроенными отсечными клапанами, с отводами с наружной резьбой. | 3/4" x 16 /9 | 94.42 | 1 | 10
Раздел 2. Коллекторы и коллекторные сборки | Шкафы и кронштейны для коллекторов | R585 | R585Y030 | Коллектор с отсечными клапанами | Коллектор распределительный латунный, с встроенными отсечными клапанами, с отводами с наружной резьбой. | 3/4" x 16 /10 | 106.16 | 1 | 10
Раздел 2. Коллекторы и коллекторные сборки | Шкафы и кронштейны для коллекторов | R585 | R585Y042 | Коллектор с отсечными клапанами | Коллектор распределительный латунный, с встроенными отсечными клапанами, с отводами с наружной резьбой. | 1" x 16 /2 | 22.55 | 1 | 15
Раздел 2. Коллекторы и коллекторные сборки | Шкафы и кронштейны для коллекторов | R585 | R585Y043 | Коллектор с отсечными клапанами | Коллектор распределительный латунный, с встроенными отсечными клапанами, с отводами с наружной резьбой. | 1" x 16 /3 | 33.8 | 1 | 10
Раздел 2. Коллекторы и коллекторные сборки | Шкафы и кронштейны для коллекторов | R585 | R585Y044 | Коллектор с отсечными клапанами | Коллектор распределительный латунный, с встроенными отсечными клапанами, с отводами с наружной резьбой. | 1" x 16 /4 | 45.1 | 1 | 10
Раздел 2. Коллекторы и коллекторные сборки | Шкафы и кронштейны для коллекторов | R585 | R585Y045 | Коллектор с отсечными клапанами | Коллектор распределительный латунный, с встроенными отсечными клапанами, с отводами с наружной резьбой. | 1" x 16 /5 | 56.41 | 1 | 5
Раздел 2. Коллекторы и коллекторные сборки | Шкафы и кронштейны для коллекторов | R585 | R585Y046 | Коллектор с отсечными клапанами | Коллектор распределительный латунный, с встроенными отсечными клапанами, с отводами с наружной резьбой. | 1" x 16 /6 | 67.61 | 1 | 5
Раздел 2. Коллекторы и коллекторные сборки | Шкафы и кронштейны для коллекторов | R585 | R585Y047 | Коллектор с отсечными клапанами | Коллектор распределительный латунный, с встроенными отсечными клапанами, с отводами с наружной резьбой. | 1" x 16 /7 | 80.5 | 1 | 5
Раздел 2. Коллекторы и коллекторные сборки | Шкафы и кронштейны для коллекторов | R585 | R585Y048 | Коллектор с отсечными клапанами | Коллектор распределительный латунный, с встроенными отсечными клапанами, с отводами с наружной резьбой. | 1" x 16 /8 | 92.03 | 1 | 5
Раздел 2. Коллекторы и коллекторные сборки | Шкафы и кронштейны для коллекторов | R585 | R585Y049 | Коллектор с отсечными клапанами | Коллектор распределительный латунный, с встроенными отсечными клапанами, с отводами с наружной резьбой. | 1" x 16 /9 | 103.51 | 1 | 5
Раздел 2. Коллекторы и коллекторные сборки | Шкафы и кронштейны для коллекторов | R585 | R585Y050 | Коллектор с отсечными клапанами | Коллектор распределительный латунный, с встроенными отсечными клапанами, с отводами с наружной резьбой. | 1" x 16 /10 | 116.19 | 1 | 5
Раздел 2. Коллекторы и коллекторные сборки | Шкафы и кронштейны для коллекторов | R580C | R580CY072 | Сантехнический коллектор | Сантехнический коллектор, сборный, с отводами с наружной резьбой. | 3/4" x 1/2" /2 | 8.66 | 5 | 50
Раздел 2. Коллекторы и коллекторные сборки | Шкафы и кронштейны для коллекторов | R580C | R580CY073 | Сантехнический коллектор | Сантехнический коллектор, сборный, с отводами с наружной резьбой. | 3/4" x 1/2" /3 | 12.16 | 5 | 50
Раздел 2. Коллекторы и коллекторные сборки | Шкафы и кронштейны для коллекторов | R580C | R580CY074 | Сантехнический коллектор | Сантехнический коллектор, сборный, с отводами с наружной резьбой. | 3/4" x 1/2" /4 | 14.61 | 5 | 50
Раздел 2. Коллекторы и коллекторные сборки | Шкафы и кронштейны для коллекторов | R580C | R580CY062 | Сантехнический коллектор | Сантехнический коллектор, сборный, с отводами с наружной резьбой. | 3/4" x 1/2"E /2 | 8.66 | 1 | 5
Раздел 2. Коллекторы и коллекторные сборки | Шкафы и кронштейны для коллекторов | R580C | R580CY063 | Сантехнический коллектор | Сантехнический коллектор, сборный, с отводами с наружной резьбой. | 3/4" x 1/2"E /3 | 12.18 | 1 | 5
Раздел 2. Коллекторы и коллекторные сборки | Шкафы и кронштейны для коллекторов | R580C | R580CY064 | Сантехнический коллектор | Сантехнический коллектор, сборный, с отводами с наружной резьбой. | 3/4" x 1/2"E /4 | 14.61 | 1 | 5
Раздел 2. Коллекторы и коллекторные сборки | Шкафы и кронштейны для коллекторов | R580C | R580CY052 | Сантехнический коллектор | Сантехнический коллектор, сборный, с отводами с наружной резьбой. | 1" x 3/4"E /2 | 11.8 | 1 | 5
Раздел 2. Коллекторы и коллекторные сборки | Шкафы и кронштейны для коллекторов | R580C | R580CY053 | Сантехнический коллектор | Сантехнический коллектор, сборный, с отводами с наружной резьбой. | 1" x 3/4"E /3 | 18.74 | 1 | 5
Раздел 2. Коллекторы и коллекторные сборки | Шкафы и кронштейны для коллекторов | R580C | R580CY054 | Сантехнический коллектор | Сантехнический коллектор, сборный, с отводами с наружной резьбой. | 1" x 3/4"E /4 | 24.26 | 1 | 3
Раздел 2. Коллекторы и коллекторные сборки | Шкафы и кронштейны для коллекторов | R580C | R580CY022 | Сантехнический коллектор | Сантехнический коллектор, сборный, с отводами с наружной резьбой. | 3/4" x 16 /2 | 11.24 | 1 | 5
Раздел 2. Коллекторы и коллекторные сборки | Шкафы и кронштейны для коллекторов | R580C | R580CY023 | Сантехнический коллектор | Сантехнический коллектор, сборный, с отводами с наружной резьбой. | 3/4" x 16 /3 | 15.79 | 1 | 5
Раздел 2. Коллекторы и коллекторные сборки | Шкафы и кронштейны для коллекторов | R580C | R580CY024 | Сантехнический коллектор | Сантехнический коллектор, сборный, с отводами с наружной резьбой. | 3/4" x 16 /4 | 18.94 | 1 | 5
Раздел 2. Коллекторы и коллекторные сборки | Шкафы и кронштейны для коллекторов | R580C | R580CY042 | Сантехнический коллектор | Сантехнический коллектор, сборный, с отводами с наружной резьбой. | 1" x 16 /2 | 15.27 | 1 | 5
Раздел 2. Коллекторы и коллекторные сборки | Шкафы и кронштейны для коллекторов | R580C | R580CY043 | Сантехнический коллектор | Сантехнический коллектор, сборный, с отводами с наружной резьбой. | 1" x 16 /3 | 22.43 | 1 | 5
Раздел 2. Коллекторы и коллекторные сборки | Шкафы и кронштейны для коллекторов | R580C | R580CY044 | Сантехнический коллектор | Сантехнический коллектор, сборный, с отводами с наружной резьбой. | 1" x 16 /4 | 29.17 | 1 | 3
Раздел 2. Коллекторы и коллекторные сборки | Шкафы и кронштейны для коллекторов | R585C | R585CY072 | Сантехнический коллектор с вентилями | Сантехнический коллектор, сборный, с отсечными вентилями и с отводами с наружной резьбой. | 3/4" x 1/2" /2 | 19.09 | 1 | 20
Раздел 2. Коллекторы и коллекторные сборки | Шкафы и кронштейны для коллекторов | R585C | R585CY073 | Сантехнический коллектор с вентилями | Сантехнический коллектор, сборный, с отсечными вентилями и с отводами с наружной резьбой. | 3/4" x 1/2" /3 | 27.71 | 1 | 20
Раздел 2. Коллекторы и коллекторные сборки | Шкафы и кронштейны для коллекторов | R585C | R585CY074 | Сантехнический коллектор с вентилями | Сантехнический коллектор, сборный, с отсечными вентилями и с отводами с наружной резьбой. | 3/4" x 1/2" /4 | 36.54 | 1 | 20
Раздел 2. Коллекторы и коллекторные сборки | Шкафы и кронштейны для коллекторов | R585C | R585CY062 | Сантехнический коллектор с вентилями | Сантехнический коллектор, сборный, с отсечными вентилями и с отводами с наружной резьбой. | 3/4" x 1/2"E /2 | 19.14 | 1 | 20
Раздел 2. Коллекторы и коллекторные сборки | Шкафы и кронштейны для коллекторов | R585C | R585CY063 | Сантехнический коллектор с вентилями | Сантехнический коллектор, сборный, с отсечными вентилями и с отводами с наружной резьбой. | 3/4" x 1/2"E /3 | 27.8 | 1 | 20
Раздел 2. Коллекторы и коллекторные сборки | Шкафы и кронштейны для коллекторов | R585C | R585CY064 | Сантехнический коллектор с вентилями | Сантехнический коллектор, сборный, с отсечными вентилями и с отводами с наружной резьбой. | 3/4" x 1/2"E /4 | 36.66 | 1 | 20
Раздел 2. Коллекторы и коллекторные сборки | Шкафы и кронштейны для коллекторов | R585C | R585CY022 | Сантехнический коллектор с вентилями | Сантехнический коллектор, сборный, с отсечными вентилями и с отводами с наружной резьбой. | 3/4" x 16 /2 | 24.87 | 1 | 20
Раздел 2. Коллекторы и коллекторные сборки | Шкафы и кронштейны для коллекторов | R585C | R585CY023 | Сантехнический коллектор с вентилями | Сантехнический коллектор, сборный, с отсечными вентилями и с отводами с наружной резьбой. | 3/4" x 16 /3 | 36.15 | 1 | 20
Раздел 2. Коллекторы и коллекторные сборки | Шкафы и кронштейны для коллекторов | R585C | R585CY024 | Сантехнический коллектор с вентилями | Сантехнический коллектор, сборный, с отсечными вентилями и с отводами с наружной резьбой. | 3/4" x 16 /4 | 47.61 | 1 | 20
Раздел 2. Коллекторы и коллекторные сборки | Шкафы и кронштейны для коллекторов | R585C | R585CY042 | Сантехнический коллектор с вентилями | Сантехнический коллектор, сборный, с отсечными вентилями и с отводами с наружной резьбой. | 1" x 16 /2 | 29.89 | 1 | 20
Раздел 2. Коллекторы и коллекторные сборки | Шкафы и кронштейны для коллекторов | R585C | R585CY043 | Сантехнический коллектор с вентилями | Сантехнический коллектор, сборный, с отсечными вентилями и с отводами с наружной резьбой. | 1" x 16 /3 | 43.42 | 1 | 20
Раздел 2. Коллекторы и коллекторные сборки | Шкафы и кронштейны для коллекторов | R585C | R585CY044 | Сантехнический коллектор с вентилями | Сантехнический коллектор, сборный, с отсечными вентилями и с отводами с наружной резьбой. | 1" x 16 /4 | 57.14 | 1 | 20
Раздел 2. Коллекторы и коллекторные сборки | Шкафы и кронштейны для коллекторов | R580M | R580MY005 | Элемент модульного коллектора с отводом | Элемент модульного коллектора быстрого монтажа, соединение байонет, с отводами с наружной резьбой | DN25 x 16 | 5.92 | 1 | 100
Раздел 2. Коллекторы и коллекторные сборки | Шкафы и кронштейны для коллекторов | R580M | R580MY006 | Элемент модульного коллектора с отводом | Элемент модульного коллектора быстрого монтажа, соединение байонет, с отводами с наружной резьбой | DN32 x 18 | 9.32 | 1 | 50
Раздел 2. Коллекторы и коллекторные сборки | Шкафы и кронштейны для коллекторов | R580T | R580TY004 | Два крайних элемента модульного коллектора с отводом | Пара концевых элементов коллектора быстрого монтажа DN32, соединение байонет, подключение к системе внутреняя резьба, отводы с наружной резьбой. | 3/4" x 16 x DN25 | 11.38 | 1 | 50
Раздел 2. Коллекторы и коллекторные сборки | Шкафы и кронштейны для коллекторов | R580T | R580TY005 | Два крайних элемента модульного коллектора с отводом | Пара концевых элементов коллектора быстрого монтажа DN32, соединение байонет, подключение к системе внутреняя резьба, отводы с наружной резьбой. | 1" x 16 x DN25 | 13.87 | 1 | 50
Раздел 2. Коллекторы и коллекторные сборки | Шкафы и кронштейны для коллекторов | R580T | R580TY006 | Два крайних элемента модульного коллектора с отводом | Пара концевых элементов коллектора быстрого монтажа DN32, соединение байонет, подключение к системе внутреняя резьба, отводы с наружной резьбой. | 1" x 18 x DN32 | 18.94 | 1 | 40
Раздел 2. Коллекторы и коллекторные сборки | Шкафы и кронштейны для коллекторов | R585M | R585MY105 | Элемент модульного коллектора с вентилем | Элемент модульного коллектора быстрого монтажа, с вентилями, соединение байонет, с отводами с наружной резьбой | DN25 x 16 | 10.84 |  | 80
Раздел 2. Коллекторы и коллекторные сборки | Шкафы и кронштейны для коллекторов | R585T | R585TY104 | Два крайних элемента модульного коллектора с вентилями | Пара концевых элементов коллектора быстрого монтажа, с вентилями, соединение байонет, подключение к системе внутреняя резьба, отводы с наружной резьбой. | 3/4" x 16 x DN25 | 20.8 | 5 | 50
Раздел 2. Коллекторы и коллекторные сборки | Шкафы и кронштейны для коллекторов | R585T | R585TY105 | Два крайних элемента модульного коллектора с вентилями | Пара концевых элементов коллектора быстрого монтажа, с вентилями, соединение байонет, подключение к системе внутреняя резьба, отводы с наружной резьбой. | 1" x 16 x DN25 | 25.34 |  | 25
Раздел 2. Коллекторы и коллекторные сборки | Шкафы и кронштейны для коллекторов | R584 | R584Y101 | Пластиковая коробка | Пластиковый шкаф универсальный 3/4" или 1". В комплекте с креплением коллекторов R580 и R580С, модульных DN25. | 332 x 272 x 86 мм | 41.99 | 1 | 8
Раздел 2. Коллекторы и коллекторные сборки | Шкафы и кронштейны для коллекторов | R584 | R584Y102 | Пластиковая коробка | Пластиковый шкаф универсальный 3/4" или 1". В комплекте с креплением коллекторов R580 и R580С, модульных DN25. | 412 x 272 x 86 мм | 44.44 | 1 | 8
Раздел 2. Коллекторы и коллекторные сборки | Шкафы и кронштейны для коллекторов | R584 | R584Y103 | Пластиковая коробка | Пластиковый шкаф универсальный 3/4" или 1". В комплекте с креплением коллекторов R580 и R580С, модульных DN25. | 512 x 272 x 86 мм | 51.84 | 1 | 8
Раздел 2. Коллекторы и коллекторные сборки | Шкафы и кронштейны для коллекторов | R584 | R584Y104 | Пластиковая коробка | Пластиковый шкаф универсальный 3/4" или 1". В комплекте с креплением коллекторов R580 и R580С, модульных DN25. | 612 x 272 x 86 мм | 61.66 | 1 | 8
Раздел 2. Коллекторы и коллекторные сборки | Шкафы и кронштейны для коллекторов | R599 | R599Y001 | Шкаф коллекторный с крышкой | Шкаф пластиковый в комплекте с рамой и крышкой для составных коллекторов R585C и R580C (кронштейны R598K приобретать отдельно). | 400 x 300 x 90 мм | 39.86 | 1 | 0
Раздел 2. Коллекторы и коллекторные сборки | Шкафы и кронштейны для коллекторов | R595 | R595AY001 | Пластиковая коробка с крышкой | Шкаф пластиковый в комплекте с крышкой для коллекторных планок 3/4" и 1", модульных DN25 и компланарных 3/4" и 1". | 370 x 300 x 90 мм | 33.75 | 1 | 0
Раздел 2. Коллекторы и коллекторные сборки | Шкафы и кронштейны для коллекторов | R595 | R595BY001 | Пластиковая коробка с крышкой | Шкаф пластиковый в комплекте с крышкой для коллекторных планок 3/4" и 1", модульных DN25 и компланарных 3/4" и 1". | 520 x 300 x 90 мм | 43.75 | 1 | 0
Раздел 2. Коллекторы и коллекторные сборки | Шкафы и кронштейны для коллекторов | R595 | R595CY001 | Пластиковая коробка с крышкой | Шкаф пластиковый в комплекте с крышкой для коллекторных планок 3/4" и 1", модульных DN25 и компланарных 3/4" и 1". | 670 x 300 x 90 мм | 55 | 1 | 0
Раздел 2. Коллекторы и коллекторные сборки | Шкафы и кронштейны для коллекторов | R595P | R595PY001 | Пластиковая крышка | Пластиковая крышка для коробки R595 или рамы R595T с винтами. | 370 x 300 мм | 14.52 | 1 | 10
Раздел 2. Коллекторы и коллекторные сборки | Шкафы и кронштейны для коллекторов | R595P | R595PY002 | Пластиковая крышка | Пластиковая крышка для коробки R595 или рамы R595T с винтами. | 520 x 300 мм | 20.9 | 1 | 10
Раздел 2. Коллекторы и коллекторные сборки | Шкафы и кронштейны для коллекторов | R595P | R595PY003 | Пластиковая крышка | Пластиковая крышка для коробки R595 или рамы R595T с винтами. | 670 x 300 мм | 25.43 | 1 | 10
Раздел 2. Коллекторы и коллекторные сборки | Шкафы и кронштейны для коллекторов | R595T | R595TY001 | Металлическая рама | Универсальная металлическая рама для пластиковых крышек. | - | 50.4 | 1 | 10
Раздел 2. Коллекторы и коллекторные сборки | Шкафы и кронштейны для коллекторов | R583 | R583Y004 | Кронштейн для коллекторов | Металлический кронштейн для R580, R585, R580C, R585C и модульных коллекторов. | для 3/4" цельн. коллект. | 7.57 | 2 | 50
Раздел 2. Коллекторы и коллекторные сборки | Шкафы и кронштейны для коллекторов | R583 | R583Y005 | Кронштейн для коллекторов | Металлический кронштейн для R580, R585, R580C, R585C и модульных коллекторов. | для 1" цельн. и DN25 модуль колл | 7.57 | 2 | 50
Раздел 2. Коллекторы и коллекторные сборки | Шкафы и кронштейны для коллекторов | R583 | R583Y014 | Кронштейн для коллекторов | Металлический кронштейн для R580, R585, R580C, R585C и модульных коллекторов. | 3/4 для R580C-R585C | 5.52 | 1 | 50
Раздел 2. Коллекторы и коллекторные сборки | Шкафы и кронштейны для коллекторов | R598C | R598Y003 | Скобы для крепления коллектора 3/4" | Скобы для крепления коллекторов R580 и R585 серий размеров 3/4”x12, 3/4”x16, 3/4”x3/8”. | для 3/4" x 16 цельн. коллект. | 7.2 |  | 10
Раздел 2. Коллекторы и коллекторные сборки | Шкафы и кронштейны для коллекторов | R598D | R598Y004 | Скобы для крепления коллектора 1" | Скобы для крепежа коллекторов R580 и R585 размеров 1”x12, 1”x16, 1”x3/8” и модульного коллектора DN25. | для 1" x 16 цельн. и DN25 модуль | 7.41 | 10 | 10
Раздел 2. Коллекторы и коллекторные сборки | Шкафы и кронштейны для коллекторов | R598K | R598KY001 | Кронштейны для шкафа R598 | Пара кронштейнов для монтажа сантехнических коллекторов R585C и R580C внутри шкафа R599. | 3/4" | 3.26 | 10 | 10
Раздел 2. Коллекторы и коллекторные сборки | Шкафы и кронштейны для коллекторов | R598K | R598KY002 | Кронштейны для шкафа R598 | Пара кронштейнов для монтажа сантехнических коллекторов R585C и R580C внутри шкафа R599. | 1" | 3.26 | 10 | 10
Раздел 2. Коллекторы и коллекторные сборки | Шкафы и кронштейны для коллекторов | R598 | R598Y007 | Скобы для крепежа коллекторов R580C и R585C | Скобы для крепежа коллекторов R580C и R585C. | 3/4" | 3.41 | 10 | 0
Раздел 2. Коллекторы и коллекторные сборки | Запасные части коллекторов | P12ADB | P12ADBX001 | Вентильная вставка c дин. балансировкой | Вентильная вставка для клапанов термостатических и коллекторов, с динамической балансировкой (тип DB) | 3/8" - 1/2" (низ. расх.) | 16.58 | 1 | 50
Раздел 2. Коллекторы и коллекторные сборки | Запасные части коллекторов | P12ADB | P12ADBX002 | Вентильная вставка c дин. балансировкой | Вентильная вставка для клапанов термостатических и коллекторов, с динамической балансировкой (тип DB) | 3/8" - 1/2" (выс. расх.) | 16.58 | 1 | 50
Раздел 2. Коллекторы и коллекторные сборки | Запасные части коллекторов | P10S | P10SY001 | Корпус отсечного клапана | Корпус отсечного клапана для коллектров R553S и R553SE. | 1" x 18 | 11.16 | 20 | 200
Раздел 2. Коллекторы и коллекторные сборки | Запасные части коллекторов | P10S | P10SY002 | Корпус отсечного клапана | Корпус отсечного клапана для коллектров R553S и R553SE. | 1 1/4" x 18 | 11.48 | 20 | 200
Раздел 2. Коллекторы и коллекторные сборки | Запасные части коллекторов | P10S | P10SY003 | Корпус отсечного клапана | Корпус отсечного клапана для коллектров R553S и R553SE. | 1" x 3/4" | 10.18 | 20 | 200
Раздел 2. Коллекторы и коллекторные сборки | Запасные части коллекторов | P10S | P10SY004 | Корпус отсечного клапана | Корпус отсечного клапана для коллектров R553S и R553SE. | 1 1/4"E | 11.48 | 20 | 0
Раздел 2. Коллекторы и коллекторные сборки | Запасные части коллекторов | P10V | P10VY001 | Корпус термостатического клапана | Корпус термостатического клапана для коллектора R553V и R553VE. | 1" x 18 | 20.85 | 10 | 100
Раздел 2. Коллекторы и коллекторные сборки | Запасные части коллекторов | P10V | P10VY002 | Корпус термостатического клапана | Корпус термостатического клапана для коллектора R553V и R553VE. | 1 1/4" x 18 | 21.35 | 10 | 100
Раздел 2. Коллекторы и коллекторные сборки | Запасные части коллекторов | P10V | P10VY003 | Корпус термостатического клапана | Корпус термостатического клапана для коллектора R553V и R553VE. | 1" x 3/4"E | 20.85 | 10 | 100
Раздел 2. Коллекторы и коллекторные сборки | Запасные части коллекторов | P10V | P10VY004 | Корпус термостатического клапана | Корпус термостатического клапана для коллектора R553V и R553VE. | 1 1/4" x 3/4"E | 21.35 | 10 | 100
Раздел 2. Коллекторы и коллекторные сборки | Запасные части коллекторов | P10V | P10VY011 | Корпус термостатического клапана | Корпус термостатического клапана для коллектора R553V и R553VE. | 1" x 18 | 20.85 | 10 | 100
Раздел 2. Коллекторы и коллекторные сборки | Запасные части коллекторов | P10V | P10VY012 | Корпус термостатического клапана | Корпус термостатического клапана для коллектора R553V и R553VE. | 1 1/4" x 18 | 21.35 | 10 | 100
Раздел 2. Коллекторы и коллекторные сборки | Запасные части коллекторов | P10V | P10VY013 | Корпус термостатического клапана | Корпус термостатического клапана для коллектора R553V и R553VE. | 1" - 3/4"E | 20.85 | 10 | 100
Раздел 2. Коллекторы и коллекторные сборки | Запасные части коллекторов | P10V | P10VY014 | Корпус термостатического клапана | Корпус термостатического клапана для коллектора R553V и R553VE. | 1 1/4" x 3/4"E | 21.35 | 10 | 100
Раздел 2. Коллекторы и коллекторные сборки | Запасные части коллекторов | P583 | P583Y001 | Запасные части для коллекторов серии R583 | Запасные части для коллекторов серии R583 | кроншт. | 10.15 | 1 | 0
Раздел 2. Коллекторы и коллекторные сборки | Запасные части коллекторов | P583 | P583Y002 | Запасные части для коллекторов серии R583 | Запасные части для коллекторов серии R583 | шар. кран крас. 1”F x 1-1/4"M | 23.85 | 1 | 0
Раздел 2. Коллекторы и коллекторные сборки | Запасные части коллекторов | P583 | P583Y003 | Запасные части для коллекторов серии R583 | Запасные части для коллекторов серии R583 | шар. кран син. 1”F x 1-1/4"M | 23.85 | 1 | 0
Раздел 2. Коллекторы и коллекторные сборки | Запасные части коллекторов | P583 | P583Y004 | Запасные части для коллекторов серии R583 | Запасные части для коллекторов серии R583 | гайка крана | 5.83 | 1 | 0
Раздел 2. Коллекторы и коллекторные сборки | Запасные части коллекторов | P583 | P583Y005 | Запасные части для коллекторов серии R583 | Запасные части для коллекторов серии R583 | фитинг для терм. | 19.68 | 1 | 0
Раздел 2. Коллекторы и коллекторные сборки | Запасные части коллекторов | P583 | P583Y006 | Запасные части для коллекторов серии R583 | Запасные части для коллекторов серии R583 | конеч. элемент | 32.25 | 1 | 0
Раздел 2. Коллекторы и коллекторные сборки | Запасные части коллекторов | P583 | P583Y007 | Запасные части для коллекторов серии R583 | Запасные части для коллекторов серии R583 | расходомер 0,5-5 л/мин | 17.2 | 1 | 0
Раздел 2. Коллекторы и коллекторные сборки | Запасные части коллекторов | P583 | P583Y008 | Запасные части для коллекторов серии R583 | Запасные части для коллекторов серии R583 | прокладка | 1.14 | 1 | 0
Раздел 2. Коллекторы и коллекторные сборки | Запасные части коллекторов | P583 | P583Y009 | Запасные части для коллекторов серии R583 | Запасные части для коллекторов серии R583 | отсеч. клапан | 3.24 | 1 | 0
Раздел 2. Коллекторы и коллекторные сборки | Запасные части коллекторов | P78M | P78MY001 | Расходомер | Расходомер для R553M, R553F. | 0,5-5 л/мин | 10.12 | 1 | 30
Раздел 2. Коллекторы и коллекторные сборки | Запасные части коллекторов | P78M | P78MY002 | Расходомер | Расходомер для R553M, R553F. | 0,4-2,6 л/мин | 10.12 | 1 | 30
Раздел 2. Коллекторы и коллекторные сборки | Запасные части коллекторов | R450CV | R450X001 | Рукоятка для коллекторов | Рукоятка термостатического клапана коллекторов |  | 1.35 | 1 | 250
Раздел 2. Коллекторы и коллекторные сборки | Запасные части коллекторов | R557A | R557AY006 | 4-выводной соединитель | 4-выводной соединитель для R557 с заглушкой 1/2”. | 1" x 1/2" x 1 1/4" | 17.22 | 5 | 50
Раздел 2. Коллекторы и коллекторные сборки | Запасные части коллекторов | R557B | R557BY005 | 4-выводной соединитель с накидной гайкой | 4-выводной соединитель для R557с накидной гайкой, отводом и заглушкой 1/2”. | 1/2" x 1" x 1" | 24.2 | 5 | 50
Раздел 2. Коллекторы и коллекторные сборки | Запасные части коллекторов | R557D | R557DY005 | Тройник с накидной гайкой и отводом | Тройник с накидной гайкой и отводом для R557. | 1" x 1" x 1" | 16.9 | 1 | 0
Раздел 2. Коллекторы и коллекторные сборки | Запасные части коллекторов | R557P | R557PY005 | Промежуточный соединитель | Промежуточный соединитель для R557. | 1" x 1" | 8.9 | 10 | 100
Раздел 2. Коллекторы и коллекторные сборки | Запасные части коллекторов | R227-2 | R227Y002 | Гильза для датчика температуры | Гильза погружная для датчика температуры, длина 100 мм | для R462LX021 | 10.18 | 1 | 0
Раздел 2. Коллекторы и коллекторные сборки | Запасные части коллекторов | R558N | R558NY001 | Ключ для отсечных балансировочных клапанов, для регулирования контуров | Ключ для отсечных балансировочных клапанов, для регулирования контуров. | - | 36.71 | 200 | 0
Раздел 2. Коллекторы и коллекторные сборки | Запасные части коллекторов | R558N | R558Y001 | Ключ для отсечных балансировочных клапанов, для регулирования контуров | Ключ для отсечных балансировочных клапанов, для регулирования контуров. | - | 5.99 | 100 | 2000
Раздел 3. Шаровые краны | Шаровые краны для отопления и водоснабжения | R950 | R950X021 | Кран шаровой DADO© с вн./вн. резьбой, усиленный | Кран шаровой полнопроходной с шаром DADO, усиленная модель, резьба внутренняя/внутренняя, никелированный, ручка - рычаг красный или жёлтый. | 1/4" | 5.11 | 20 | 200
Раздел 3. Шаровые краны | Шаровые краны для отопления и водоснабжения | R950 | R950X022 | Кран шаровой DADO© с вн./вн. резьбой, усиленный | Кран шаровой полнопроходной с шаром DADO, усиленная модель, резьба внутренняя/внутренняя, никелированный, ручка - рычаг красный или жёлтый. | 3/8" | 7.33 | 10 | 100
Раздел 3. Шаровые краны | Шаровые краны для отопления и водоснабжения | R950 | R950X023 | Кран шаровой DADO© с вн./вн. резьбой, усиленный | Кран шаровой полнопроходной с шаром DADO, усиленная модель, резьба внутренняя/внутренняя, никелированный, ручка - рычаг красный или жёлтый. | 1/2" | 8.04 | 5 | 50
Раздел 3. Шаровые краны | Шаровые краны для отопления и водоснабжения | R950 | R950X024 | Кран шаровой DADO© с вн./вн. резьбой, усиленный | Кран шаровой полнопроходной с шаром DADO, усиленная модель, резьба внутренняя/внутренняя, никелированный, ручка - рычаг красный или жёлтый. | 3/4" | 11.88 | 5 | 50
Раздел 3. Шаровые краны | Шаровые краны для отопления и водоснабжения | R950 | R950X025 | Кран шаровой DADO© с вн./вн. резьбой, усиленный | Кран шаровой полнопроходной с шаром DADO, усиленная модель, резьба внутренняя/внутренняя, никелированный, ручка - рычаг красный или жёлтый. | 1" | 19.63 | 5 | 25
Раздел 3. Шаровые краны | Шаровые краны для отопления и водоснабжения | R950 | R950X026 | Кран шаровой DADO© с вн./вн. резьбой, усиленный | Кран шаровой полнопроходной с шаром DADO, усиленная модель, резьба внутренняя/внутренняя, никелированный, ручка - рычаг красный или жёлтый. | 1 1/4" | 30.83 | 4 | 20
Раздел 3. Шаровые краны | Шаровые краны для отопления и водоснабжения | R950 | R950X027 | Кран шаровой DADO© с вн./вн. резьбой, усиленный | Кран шаровой полнопроходной с шаром DADO, усиленная модель, резьба внутренняя/внутренняя, никелированный, ручка - рычаг красный или жёлтый. | 1 1/2" | 44.02 | 2 | 10
Раздел 3. Шаровые краны | Шаровые краны для отопления и водоснабжения | R950 | R950X028 | Кран шаровой DADO© с вн./вн. резьбой, усиленный | Кран шаровой полнопроходной с шаром DADO, усиленная модель, резьба внутренняя/внутренняя, никелированный, ручка - рычаг красный или жёлтый. | 2" | 69.55 | 2 | 10
Раздел 3. Шаровые краны | Шаровые краны для отопления и водоснабжения | R951 | R951X021 | Кран шаровой DADO© с вн./вн. резьбой, усиленный | Кран шаровой полнопроходной с шаром DADO, усиленная модель, резьба внутренняя/внутренняя, никелированный, ручка - бабочка красная или жёлтая. | 1/4" | 7.17 | 20 | 200
Раздел 3. Шаровые краны | Шаровые краны для отопления и водоснабжения | R951 | R951X022 | Кран шаровой DADO© с вн./вн. резьбой, усиленный | Кран шаровой полнопроходной с шаром DADO, усиленная модель, резьба внутренняя/внутренняя, никелированный, ручка - бабочка красная или жёлтая. | 3/8" | 7.52 | 10 | 100
Раздел 3. Шаровые краны | Шаровые краны для отопления и водоснабжения | R951 | R951X023 | Кран шаровой DADO© с вн./вн. резьбой, усиленный | Кран шаровой полнопроходной с шаром DADO, усиленная модель, резьба внутренняя/внутренняя, никелированный, ручка - бабочка красная или жёлтая. | 1/2" | 8.24 | 10 | 100
Раздел 3. Шаровые краны | Шаровые краны для отопления и водоснабжения | R951 | R951X024 | Кран шаровой DADO© с вн./вн. резьбой, усиленный | Кран шаровой полнопроходной с шаром DADO, усиленная модель, резьба внутренняя/внутренняя, никелированный, ручка - бабочка красная или жёлтая. | 3/4" | 12.3 | 5 | 50
Раздел 3. Шаровые краны | Шаровые краны для отопления и водоснабжения | R951 | R951X025 | Кран шаровой DADO© с вн./вн. резьбой, усиленный | Кран шаровой полнопроходной с шаром DADO, усиленная модель, резьба внутренняя/внутренняя, никелированный, ручка - бабочка красная или жёлтая. | 1" | 20.22 | 5 | 25
Раздел 3. Шаровые краны | Шаровые краны для отопления и водоснабжения | R951 | R951X026 | Кран шаровой DADO© с вн./вн. резьбой, усиленный | Кран шаровой полнопроходной с шаром DADO, усиленная модель, резьба внутренняя/внутренняя, никелированный, ручка - бабочка красная или жёлтая. | 1 1/4" | 36.03 | 4 | 20
Раздел 3. Шаровые краны | Шаровые краны для отопления и водоснабжения | R910 | R910X022 | Кран шаровой DADO© с вн./вн. резьбой | Кран шаровой полнопроходной с шаром DADO, резьба внутренняя/внутренняя, никелированный, ручка - рычаг красный или жёлтый. | 3/8" | 6.47 | 10 | 100
Раздел 3. Шаровые краны | Шаровые краны для отопления и водоснабжения | R910 | R910X023 | Кран шаровой DADO© с вн./вн. резьбой | Кран шаровой полнопроходной с шаром DADO, резьба внутренняя/внутренняя, никелированный, ручка - рычаг красный или жёлтый. | 1/2" | 7.45 | 10 | 100
Раздел 3. Шаровые краны | Шаровые краны для отопления и водоснабжения | R910 | R910X024 | Кран шаровой DADO© с вн./вн. резьбой | Кран шаровой полнопроходной с шаром DADO, резьба внутренняя/внутренняя, никелированный, ручка - рычаг красный или жёлтый. | 3/4" | 11.37 | 5 | 50
Раздел 3. Шаровые краны | Шаровые краны для отопления и водоснабжения | R910 | R910X025 | Кран шаровой DADO© с вн./вн. резьбой | Кран шаровой полнопроходной с шаром DADO, резьба внутренняя/внутренняя, никелированный, ручка - рычаг красный или жёлтый. | 1" | 17.63 | 5 | 25
Раздел 3. Шаровые краны | Шаровые краны для отопления и водоснабжения | R910 | R910X026 | Кран шаровой DADO© с вн./вн. резьбой | Кран шаровой полнопроходной с шаром DADO, резьба внутренняя/внутренняя, никелированный, ручка - рычаг красный или жёлтый. | 1 1/4" | 26.29 | 4 | 20
Раздел 3. Шаровые краны | Шаровые краны для отопления и водоснабжения | R910 | R910X027 | Кран шаровой DADO© с вн./вн. резьбой | Кран шаровой полнопроходной с шаром DADO, резьба внутренняя/внутренняя, никелированный, ручка - рычаг красный или жёлтый. | 1 1/2" | 39.59 | 2 | 10
Раздел 3. Шаровые краны | Шаровые краны для отопления и водоснабжения | R910 | R910X028 | Кран шаровой DADO© с вн./вн. резьбой | Кран шаровой полнопроходной с шаром DADO, резьба внутренняя/внутренняя, никелированный, ручка - рычаг красный или жёлтый. | 2" | 58.42 | 2 | 10
Раздел 3. Шаровые краны | Шаровые краны для отопления и водоснабжения | R910 | R910X029 | Кран шаровой DADO© с вн./вн. резьбой | Кран шаровой полнопроходной с шаром DADO, резьба внутренняя/внутренняя, никелированный, ручка - рычаг красный или жёлтый. | 2 1/2" | 177.99 | 2 | 4
Раздел 3. Шаровые краны | Шаровые краны для отопления и водоснабжения | R910 | R910X030 | Кран шаровой DADO© с вн./вн. резьбой | Кран шаровой полнопроходной с шаром DADO, резьба внутренняя/внутренняя, никелированный, ручка - рычаг красный или жёлтый. | 3" | 232.06 | 1 | 2
Раздел 3. Шаровые краны | Шаровые краны для отопления и водоснабжения | R910 | R910X031 | Кран шаровой DADO© с вн./вн. резьбой | Кран шаровой полнопроходной с шаром DADO, резьба внутренняя/внутренняя, никелированный, ручка - рычаг красный или жёлтый. | 4" | 434.16 | 1 | 0
Раздел 3. Шаровые краны | Шаровые краны для отопления и водоснабжения | R911 | R911X022 | Кран шаровой DADO© с вн./вн. резьбой | Кран шаровой полнопроходной с шаром DADO, резьба внутренняя/внутренняя, никелированный, ручка - бабочка красная или жёлтая. | 3/8" | 6.47 | 10 | 100
Раздел 3. Шаровые краны | Шаровые краны для отопления и водоснабжения | R911 | R911X023 | Кран шаровой DADO© с вн./вн. резьбой | Кран шаровой полнопроходной с шаром DADO, резьба внутренняя/внутренняя, никелированный, ручка - бабочка красная или жёлтая. | 1/2" | 7.45 | 10 | 100
Раздел 3. Шаровые краны | Шаровые краны для отопления и водоснабжения | R911 | R911X024 | Кран шаровой DADO© с вн./вн. резьбой | Кран шаровой полнопроходной с шаром DADO, резьба внутренняя/внутренняя, никелированный, ручка - бабочка красная или жёлтая. | 3/4" | 11.37 | 5 | 50
Раздел 3. Шаровые краны | Шаровые краны для отопления и водоснабжения | R911 | R911X025 | Кран шаровой DADO© с вн./вн. резьбой | Кран шаровой полнопроходной с шаром DADO, резьба внутренняя/внутренняя, никелированный, ручка - бабочка красная или жёлтая. | 1" | 17.63 | 5 | 25
Раздел 3. Шаровые краны | Шаровые краны для отопления и водоснабжения | R911 | R911X026 | Кран шаровой DADO© с вн./вн. резьбой | Кран шаровой полнопроходной с шаром DADO, резьба внутренняя/внутренняя, никелированный, ручка - бабочка красная или жёлтая. | 1 1/4" | 26.29 | 4 | 20
Раздел 3. Шаровые краны | Шаровые краны для отопления и водоснабжения | R910S | R910SX003 | Кран шаровой DADO© с вн./вн. резьбой и сливом | Кран шаровой сл сливом полнопроходной с шаром DADO, резьба внутренняя/внутренняя, никелированный, ручка - рычаг красный или жёлтый. | 1/2" | 14.61 | 5 | 50
Раздел 3. Шаровые краны | Шаровые краны для отопления и водоснабжения | R910S | R910SX004 | Кран шаровой DADO© с вн./вн. резьбой и сливом | Кран шаровой сл сливом полнопроходной с шаром DADO, резьба внутренняя/внутренняя, никелированный, ручка - рычаг красный или жёлтый. | 3/4" | 16.86 | 5 | 25
Раздел 3. Шаровые краны | Шаровые краны для отопления и водоснабжения | R910S | R910SX005 | Кран шаровой DADO© с вн./вн. резьбой и сливом | Кран шаровой сл сливом полнопроходной с шаром DADO, резьба внутренняя/внутренняя, никелированный, ручка - рычаг красный или жёлтый. | 1" | 23.38 | 5 | 25
Раздел 3. Шаровые краны | Шаровые краны для отопления и водоснабжения | R910S | R910SX006 | Кран шаровой DADO© с вн./вн. резьбой и сливом | Кран шаровой сл сливом полнопроходной с шаром DADO, резьба внутренняя/внутренняя, никелированный, ручка - рычаг красный или жёлтый. | 1 1/4" | 33.64 | 2 | 20
Раздел 3. Шаровые краны | Шаровые краны для отопления и водоснабжения | R910S | R910SX007 | Кран шаровой DADO© с вн./вн. резьбой и сливом | Кран шаровой сл сливом полнопроходной с шаром DADO, резьба внутренняя/внутренняя, никелированный, ручка - рычаг красный или жёлтый. | 1 1/2" | 52.1 | 2 | 10
Раздел 3. Шаровые краны | Шаровые краны для отопления и водоснабжения | R910S | R910SX008 | Кран шаровой DADO© с вн./вн. резьбой и сливом | Кран шаровой сл сливом полнопроходной с шаром DADO, резьба внутренняя/внутренняя, никелированный, ручка - рычаг красный или жёлтый. | 2" | 76.84 | 2 | 10
Раздел 3. Шаровые краны | Шаровые краны для отопления и водоснабжения | R914L | R914LX021 | Кран шаровой DADO© с вн./нар. резьбой | Кран шаровой полнопроходной с шаром DADO, резьба внутренняя/наружная, никелированный, ручка - рычаг красный или жёлтый. | 1/4" | 5.56 | 20 | 200
Раздел 3. Шаровые краны | Шаровые краны для отопления и водоснабжения | R914L | R914LX022 | Кран шаровой DADO© с вн./нар. резьбой | Кран шаровой полнопроходной с шаром DADO, резьба внутренняя/наружная, никелированный, ручка - рычаг красный или жёлтый. | 3/8" | 7.42 | 10 | 100
Раздел 3. Шаровые краны | Шаровые краны для отопления и водоснабжения | R914L | R914LX023 | Кран шаровой DADO© с вн./нар. резьбой | Кран шаровой полнопроходной с шаром DADO, резьба внутренняя/наружная, никелированный, ручка - рычаг красный или жёлтый. | 1/2" | 7.99 | 5 | 50
Раздел 3. Шаровые краны | Шаровые краны для отопления и водоснабжения | R914L | R914LX024 | Кран шаровой DADO© с вн./нар. резьбой | Кран шаровой полнопроходной с шаром DADO, резьба внутренняя/наружная, никелированный, ручка - рычаг красный или жёлтый. | 3/4" | 12.06 | 5 | 50
Раздел 3. Шаровые краны | Шаровые краны для отопления и водоснабжения | R914L | R914LX025 | Кран шаровой DADO© с вн./нар. резьбой | Кран шаровой полнопроходной с шаром DADO, резьба внутренняя/наружная, никелированный, ручка - рычаг красный или жёлтый. | 1" | 18.17 | 2 | 20
Раздел 3. Шаровые краны | Шаровые краны для отопления и водоснабжения | R914L | R914LX026 | Кран шаровой DADO© с вн./нар. резьбой | Кран шаровой полнопроходной с шаром DADO, резьба внутренняя/наружная, никелированный, ручка - рычаг красный или жёлтый. | 1 1/4" | 29.12 | 2 | 20
Раздел 3. Шаровые краны | Шаровые краны для отопления и водоснабжения | R914L | R914LX027 | Кран шаровой DADO© с вн./нар. резьбой | Кран шаровой полнопроходной с шаром DADO, резьба внутренняя/наружная, никелированный, ручка - рычаг красный или жёлтый. | 1 1/2" | 43.21 | 2 | 10
Раздел 3. Шаровые краны | Шаровые краны для отопления и водоснабжения | R914L | R914LX028 | Кран шаровой DADO© с вн./нар. резьбой | Кран шаровой полнопроходной с шаром DADO, резьба внутренняя/наружная, никелированный, ручка - рычаг красный или жёлтый. | 2" | 66.15 | 2 | 10
Раздел 3. Шаровые краны | Шаровые краны для отопления и водоснабжения | R914 | R914X021 | Кран шаровой DADO© с вн./нар. резьбой | Кран шаровой полнопроходной с шаром DADO, резьба внутренняя/наружная, никелированный, ручка - бабочка красная или жёлтая. | 1/4" | 5.56 | 20 | 200
Раздел 3. Шаровые краны | Шаровые краны для отопления и водоснабжения | R914 | R914X022 | Кран шаровой DADO© с вн./нар. резьбой | Кран шаровой полнопроходной с шаром DADO, резьба внутренняя/наружная, никелированный, ручка - бабочка красная или жёлтая. | 3/8" | 7.42 | 10 | 100
Раздел 3. Шаровые краны | Шаровые краны для отопления и водоснабжения | R914 | R914X023 | Кран шаровой DADO© с вн./нар. резьбой | Кран шаровой полнопроходной с шаром DADO, резьба внутренняя/наружная, никелированный, ручка - бабочка красная или жёлтая. | 1/2" | 7.99 | 10 | 100
Раздел 3. Шаровые краны | Шаровые краны для отопления и водоснабжения | R914 | R914X024 | Кран шаровой DADO© с вн./нар. резьбой | Кран шаровой полнопроходной с шаром DADO, резьба внутренняя/наружная, никелированный, ручка - бабочка красная или жёлтая. | 3/4" | 12.06 | 5 | 50
Раздел 3. Шаровые краны | Шаровые краны для отопления и водоснабжения | R914 | R914X025 | Кран шаровой DADO© с вн./нар. резьбой | Кран шаровой полнопроходной с шаром DADO, резьба внутренняя/наружная, никелированный, ручка - бабочка красная или жёлтая. | 1" | 18.17 | 5 | 25
Раздел 3. Шаровые краны | Шаровые краны для отопления и водоснабжения | R914 | R914X026 | Кран шаровой DADO© с вн./нар. резьбой | Кран шаровой полнопроходной с шаром DADO, резьба внутренняя/наружная, никелированный, ручка - бабочка красная или жёлтая. | 1 1/4" | 29.12 | 2 | 20
Раздел 3. Шаровые краны | Шаровые краны для отопления и водоснабжения | R913L | R913LX022 | Кран шаровой DADO© с нар./нар. резьбой | Кран шаровой полнопроходной с шаром DADO, резьба наружная/наружная, никелированный, ручка - рычаг красный или жёлтый. | 3/8" | 7.16 | 10 | 100
Раздел 3. Шаровые краны | Шаровые краны для отопления и водоснабжения | R913L | R913LX023 | Кран шаровой DADO© с нар./нар. резьбой | Кран шаровой полнопроходной с шаром DADO, резьба наружная/наружная, никелированный, ручка - рычаг красный или жёлтый. | 1/2" | 7.97 | 5 | 50
Раздел 3. Шаровые краны | Шаровые краны для отопления и водоснабжения | R913L | R913LX024 | Кран шаровой DADO© с нар./нар. резьбой | Кран шаровой полнопроходной с шаром DADO, резьба наружная/наружная, никелированный, ручка - рычаг красный или жёлтый. | 3/4" | 11.7 | 5 | 50
Раздел 3. Шаровые краны | Шаровые краны для отопления и водоснабжения | R913L | R913LX025 | Кран шаровой DADO© с нар./нар. резьбой | Кран шаровой полнопроходной с шаром DADO, резьба наружная/наружная, никелированный, ручка - рычаг красный или жёлтый. | 1" | 18.33 | 2 | 20
Раздел 3. Шаровые краны | Шаровые краны для отопления и водоснабжения | R913L | R913LX026 | Кран шаровой DADO© с нар./нар. резьбой | Кран шаровой полнопроходной с шаром DADO, резьба наружная/наружная, никелированный, ручка - рычаг красный или жёлтый. | 1 1/4" | 28.11 | 2 | 20
Раздел 3. Шаровые краны | Шаровые краны для отопления и водоснабжения | R913 | R913X022 | Кран шаровой DADO© с нар./нар. резьбой | Кран шаровой полнопроходной с шаром DADO, резьба наружная/наружная, никелированный, ручка - бабочка красная или жёлтая. | 3/8" | 7.16 | 10 | 100
Раздел 3. Шаровые краны | Шаровые краны для отопления и водоснабжения | R913 | R913X023 | Кран шаровой DADO© с нар./нар. резьбой | Кран шаровой полнопроходной с шаром DADO, резьба наружная/наружная, никелированный, ручка - бабочка красная или жёлтая. | 1/2" | 7.97 | 5 | 50
Раздел 3. Шаровые краны | Шаровые краны для отопления и водоснабжения | R913 | R913X024 | Кран шаровой DADO© с нар./нар. резьбой | Кран шаровой полнопроходной с шаром DADO, резьба наружная/наружная, никелированный, ручка - бабочка красная или жёлтая. | 3/4" | 11.7 | 5 | 50
Раздел 3. Шаровые краны | Шаровые краны для отопления и водоснабжения | R913 | R913X025 | Кран шаровой DADO© с нар./нар. резьбой | Кран шаровой полнопроходной с шаром DADO, резьба наружная/наружная, никелированный, ручка - бабочка красная или жёлтая. | 1" | 18.33 | 5 | 25
Раздел 3. Шаровые краны | Шаровые краны для отопления и водоснабжения | R913 | R913X026 | Кран шаровой DADO© с нар./нар. резьбой | Кран шаровой полнопроходной с шаром DADO, резьба наружная/наружная, никелированный, ручка - бабочка красная или жёлтая. | 1 1/4" | 29.93 | 2 | 20
Раздел 3. Шаровые краны | Шаровые краны для отопления и водоснабжения | R919 | R919X003 | Кран шаровой DADO© с отводом | Кран шаровой с отводом полнопроходной с шаром DADO, резьба внутренняя/наружная, никелированный, ручка - бабочка красная. | 1/2"F x 1/2"M | 11.04 | 5 | 50
Раздел 3. Шаровые краны | Шаровые краны для отопления и водоснабжения | R919 | R919X004 | Кран шаровой DADO© с отводом | Кран шаровой с отводом полнопроходной с шаром DADO, резьба внутренняя/наружная, никелированный, ручка - бабочка красная. | 1/2"F x 3/4"M | 15.94 | 5 | 50
Раздел 3. Шаровые краны | Шаровые краны для отопления и водоснабжения | R919 | R919X005 | Кран шаровой DADO© с отводом | Кран шаровой с отводом полнопроходной с шаром DADO, резьба внутренняя/наружная, никелированный, ручка - бабочка красная. | 3/4"F x 3/4"M | 16.04 | 5 | 25
Раздел 3. Шаровые краны | Шаровые краны для отопления и водоснабжения | R919 | R919X006 | Кран шаровой DADO© с отводом | Кран шаровой с отводом полнопроходной с шаром DADO, резьба внутренняя/наружная, никелированный, ручка - бабочка красная. | 3/4"F x 1"M | 21.18 | 2 | 20
Раздел 3. Шаровые краны | Шаровые краны для отопления и водоснабжения | R919 | R919X007 | Кран шаровой DADO© с отводом | Кран шаровой с отводом полнопроходной с шаром DADO, резьба внутренняя/наружная, никелированный, ручка - бабочка красная. | 1"F x 1"M | 24.86 | 2 | 20
Раздел 3. Шаровые краны | Шаровые краны для отопления и водоснабжения | R919 | R919X008 | Кран шаровой DADO© с отводом | Кран шаровой с отводом полнопроходной с шаром DADO, резьба внутренняя/наружная, никелированный, ручка - бабочка красная. | 1"F x 1 1/4"M | 29.58 | 2 | 20
Раздел 3. Шаровые краны | Шаровые краны для отопления и водоснабжения | R919 | R919X009 | Кран шаровой DADO© с отводом | Кран шаровой с отводом полнопроходной с шаром DADO, резьба внутренняя/наружная, никелированный, ручка - бабочка красная. | 1 1/4"F x 1 1/4"M | 37.78 | 2 | 20
Раздел 3. Шаровые краны | Шаровые краны для отопления и водоснабжения | R919S | R919SX003 | Кран шаровой DADO© с отводом и сливом | Кран шаровой с отводом и сливом полнопроходной с шаром DADO, резьба внутренняя/наружная, никелированный, ручка - бабочка красная. | 1/2"F x 1/2"M | 16.61 | 5 | 50
Раздел 3. Шаровые краны | Шаровые краны для отопления и водоснабжения | R919S | R919SX005 | Кран шаровой DADO© с отводом и сливом | Кран шаровой с отводом и сливом полнопроходной с шаром DADO, резьба внутренняя/наружная, никелированный, ручка - бабочка красная. | 3/4"F x 3/4"M | 22.76 | 5 | 25
Раздел 3. Шаровые краны | Шаровые краны для отопления и водоснабжения | R919S | R919SX007 | Кран шаровой DADO© с отводом и сливом | Кран шаровой с отводом и сливом полнопроходной с шаром DADO, резьба внутренняя/наружная, никелированный, ручка - бабочка красная. | 1"F x 1"M | 34.18 | 2 | 20
Раздел 3. Шаровые краны | Шаровые краны для отопления и водоснабжения | R919S | R919SX009 | Кран шаровой DADO© с отводом и сливом | Кран шаровой с отводом и сливом полнопроходной с шаром DADO, резьба внутренняя/наружная, никелированный, ручка - бабочка красная. | 1 1/4"F x 1 1/4"M | 47.11 | 2 | 10
Раздел 3. Шаровые краны | Шаровые краны для отопления и водоснабжения | R780P-1 | R780PX013 | Кран шаровой угловой c нар. резьбой для котлов и счетчиков | Кран шаровой угловой полнопроходной для котлов и счетчиков, с наружной резьбой, с отводом с накидной гайкой, с флажковой рукояткой, никелированный. | 1/2"M x 1/2"гайка | 15.4 | 8 | 56
Раздел 3. Шаровые краны | Шаровые краны для отопления и водоснабжения | R780P-1 | R780PX014 | Кран шаровой угловой c нар. резьбой для котлов и счетчиков | Кран шаровой угловой полнопроходной для котлов и счетчиков, с наружной резьбой, с отводом с накидной гайкой, с флажковой рукояткой, никелированный. | 3/4"M x 3/4"гайка | 20.15 | 5 | 35
Раздел 3. Шаровые краны | Шаровые краны для отопления и водоснабжения | R781P-1 | R781PX013 | Кран шаровой угловой c вн. резьбой для котлов и счетчиков | Кран шаровой угловой полнопроходной для котлов и счетчиков, с внутренней резьбой, с отводом с накидной гайкой, с флажковой рукояткой, никелированный. | 1/2"F x 1/2"гайка | 14.82 | 8 | 56
Раздел 3. Шаровые краны | Шаровые краны для отопления и водоснабжения | R781P-1 | R781PX014 | Кран шаровой угловой c вн. резьбой для котлов и счетчиков | Кран шаровой угловой полнопроходной для котлов и счетчиков, с внутренней резьбой, с отводом с накидной гайкой, с флажковой рукояткой, никелированный. | 3/4"F x 3/4"гайка | 19.18 | 5 | 35
Раздел 3. Шаровые краны | Шаровые краны для отопления и водоснабжения | R789 | R789X003 | Кран шаровой угловой с отводом | Кран шаровой угловой полнопроходной с отводом, с красной или синей рукояткой-бабочкой, с внешней и внутренней резьбой, хромированный. | 1/2"F x 1/2"M | 10.7 | 5 | 50
Раздел 3. Шаровые краны | Шаровые краны для отопления и водоснабжения | R789 | R789X005 | Кран шаровой угловой с отводом | Кран шаровой угловой полнопроходной с отводом, с красной или синей рукояткой-бабочкой, с внешней и внутренней резьбой, хромированный. | 3/4"F x 3/4"M | 18.4 | 5 | 25
Раздел 3. Шаровые краны | Шаровые краны для отопления и водоснабжения | R789 | R789X045 | Кран шаровой угловой с отводом | Кран шаровой угловой полнопроходной с отводом, с красной или синей рукояткой-бабочкой, с внешней и внутренней резьбой, хромированный. | 3/4"F x 3/4"M - син. рук. | 18.4 | 5 | 25
Раздел 3. Шаровые краны | Шаровые краны для отопления и водоснабжения | R789 | R789X007 | Кран шаровой угловой с отводом | Кран шаровой угловой полнопроходной с отводом, с красной или синей рукояткой-бабочкой, с внешней и внутренней резьбой, хромированный. | 1"F x 1"M | 30.55 | 2 | 20
Раздел 3. Шаровые краны | Шаровые краны для отопления и водоснабжения | R850 | R850X021 | Кран шаровой с вн./вн. резьбой | Кран шаровой полнопроходной, резьба внутренняя/внутренняя, хромированный, ручка - рычаг красный или жёлтый. | 1/4" | 4.74 | 20 | 200
Раздел 3. Шаровые краны | Шаровые краны для отопления и водоснабжения | R850 | R850X022 | Кран шаровой с вн./вн. резьбой | Кран шаровой полнопроходной, резьба внутренняя/внутренняя, хромированный, ручка - рычаг красный или жёлтый. | 3/8" | 5.16 | 10 | 100
Раздел 3. Шаровые краны | Шаровые краны для отопления и водоснабжения | R850 | R850X023 | Кран шаровой с вн./вн. резьбой | Кран шаровой полнопроходной, резьба внутренняя/внутренняя, хромированный, ручка - рычаг красный или жёлтый. | 1/2" | 5.31 | 10 | 100
Раздел 3. Шаровые краны | Шаровые краны для отопления и водоснабжения | R850 | R850X024 | Кран шаровой с вн./вн. резьбой | Кран шаровой полнопроходной, резьба внутренняя/внутренняя, хромированный, ручка - рычаг красный или жёлтый. | 3/4" | 8.02 | 5 | 50
Раздел 3. Шаровые краны | Шаровые краны для отопления и водоснабжения | R850 | R850X025 | Кран шаровой с вн./вн. резьбой | Кран шаровой полнопроходной, резьба внутренняя/внутренняя, хромированный, ручка - рычаг красный или жёлтый. | 1" | 12.22 | 5 | 25
Раздел 3. Шаровые краны | Шаровые краны для отопления и водоснабжения | R850 | R850X026 | Кран шаровой с вн./вн. резьбой | Кран шаровой полнопроходной, резьба внутренняя/внутренняя, хромированный, ручка - рычаг красный или жёлтый. | 1 1/4" | 19.6 | 4 | 20
Раздел 3. Шаровые краны | Шаровые краны для отопления и водоснабжения | R850 | R850X027 | Кран шаровой с вн./вн. резьбой | Кран шаровой полнопроходной, резьба внутренняя/внутренняя, хромированный, ручка - рычаг красный или жёлтый. | 1 1/2" | 31.73 | 4 | 20
Раздел 3. Шаровые краны | Шаровые краны для отопления и водоснабжения | R850 | R850X028 | Кран шаровой с вн./вн. резьбой | Кран шаровой полнопроходной, резьба внутренняя/внутренняя, хромированный, ручка - рычаг красный или жёлтый. | 2" | 47.81 | 2 | 10
Раздел 3. Шаровые краны | Шаровые краны для отопления и водоснабжения | R850 | R850X029 | Кран шаровой с вн./вн. резьбой | Кран шаровой полнопроходной, резьба внутренняя/внутренняя, хромированный, ручка - рычаг красный или жёлтый. | 2 1/2" | 86.89 | 2 | 4
Раздел 3. Шаровые краны | Шаровые краны для отопления и водоснабжения | R850 | R850X030 | Кран шаровой с вн./вн. резьбой | Кран шаровой полнопроходной, резьба внутренняя/внутренняя, хромированный, ручка - рычаг красный или жёлтый. | 3" | 136.92 | 2 | 4
Раздел 3. Шаровые краны | Шаровые краны для отопления и водоснабжения | R850 | R850X031 | Кран шаровой с вн./вн. резьбой | Кран шаровой полнопроходной, резьба внутренняя/внутренняя, хромированный, ручка - рычаг красный или жёлтый. | 4" | 279.57 | 1 | 2
Раздел 3. Шаровые краны | Шаровые краны для отопления и водоснабжения | R851 | R851X021 | Кран шаровой с вн./вн. резьбой | Кран шаровой полнопроходной, резьба внутренняя/внутренняя, хромированный, ручка - бабочка красная или жёлтая. | 1/4" | 4.74 | 20 | 200
Раздел 3. Шаровые краны | Шаровые краны для отопления и водоснабжения | R851 | R851X022 | Кран шаровой с вн./вн. резьбой | Кран шаровой полнопроходной, резьба внутренняя/внутренняя, хромированный, ручка - бабочка красная или жёлтая. | 3/8" | 5.16 | 10 | 100
Раздел 3. Шаровые краны | Шаровые краны для отопления и водоснабжения | R851 | R851X023 | Кран шаровой с вн./вн. резьбой | Кран шаровой полнопроходной, резьба внутренняя/внутренняя, хромированный, ручка - бабочка красная или жёлтая. | 1/2" | 5.31 | 10 | 100
Раздел 3. Шаровые краны | Шаровые краны для отопления и водоснабжения | R851 | R851X024 | Кран шаровой с вн./вн. резьбой | Кран шаровой полнопроходной, резьба внутренняя/внутренняя, хромированный, ручка - бабочка красная или жёлтая. | 3/4" | 8.02 | 5 | 50
Раздел 3. Шаровые краны | Шаровые краны для отопления и водоснабжения | R851 | R851X025 | Кран шаровой с вн./вн. резьбой | Кран шаровой полнопроходной, резьба внутренняя/внутренняя, хромированный, ручка - бабочка красная или жёлтая. | 1" | 12.78 | 5 | 50
Раздел 3. Шаровые краны | Шаровые краны для отопления и водоснабжения | R851 | R851X026 | Кран шаровой с вн./вн. резьбой | Кран шаровой полнопроходной, резьба внутренняя/внутренняя, хромированный, ручка - бабочка красная или жёлтая. | 1 1/4" | 18.73 | 5 | 25
Раздел 3. Шаровые краны | Шаровые краны для отопления и водоснабжения | R851TH | R851TX002 | Кран шаровой с вн./вн. резьбой и удлин. ручкой | Кран шаровой полнопроходной, резьба внутренняя/внутренняя, хромированный, ручка пластиковая удлиненная для труб с термоизоляцией. | 3/8" | 8.6 | 1 | 50
Раздел 3. Шаровые краны | Шаровые краны для отопления и водоснабжения | R851TH | R851TX003 | Кран шаровой с вн./вн. резьбой и удлин. ручкой | Кран шаровой полнопроходной, резьба внутренняя/внутренняя, хромированный, ручка пластиковая удлиненная для труб с термоизоляцией. | 1/2" | 9.89 | 1 | 50
Раздел 3. Шаровые краны | Шаровые краны для отопления и водоснабжения | R851TH | R851TX004 | Кран шаровой с вн./вн. резьбой и удлин. ручкой | Кран шаровой полнопроходной, резьба внутренняя/внутренняя, хромированный, ручка пластиковая удлиненная для труб с термоизоляцией. | 3/4" | 12.77 | 1 | 50
Раздел 3. Шаровые краны | Шаровые краны для отопления и водоснабжения | R851TH | R851TX005 | Кран шаровой с вн./вн. резьбой и удлин. ручкой | Кран шаровой полнопроходной, резьба внутренняя/внутренняя, хромированный, ручка пластиковая удлиненная для труб с термоизоляцией. | 1" | 16.73 | 1 | 40
Раздел 3. Шаровые краны | Шаровые краны для отопления и водоснабжения | R851TH | R851TX006 | Кран шаровой с вн./вн. резьбой и удлин. ручкой | Кран шаровой полнопроходной, резьба внутренняя/внутренняя, хромированный, ручка пластиковая удлиненная для труб с термоизоляцией. | 1 1/4" | 23.75 | 1 | 20
Раздел 3. Шаровые краны | Шаровые краны для отопления и водоснабжения | R851TH | R851TX007 | Кран шаровой с вн./вн. резьбой и удлин. ручкой | Кран шаровой полнопроходной, резьба внутренняя/внутренняя, хромированный, ручка пластиковая удлиненная для труб с термоизоляцией. | 1 1/2" | 38.45 | 2 | 20
Раздел 3. Шаровые краны | Шаровые краны для отопления и водоснабжения | R851TH | R851TX008 | Кран шаровой с вн./вн. резьбой и удлин. ручкой | Кран шаровой полнопроходной, резьба внутренняя/внутренняя, хромированный, ручка пластиковая удлиненная для труб с термоизоляцией. | 2" | 53.13 | 5 | 10
Раздел 3. Шаровые краны | Шаровые краны для отопления и водоснабжения | R851T | R851TX103 | Кран шаровой для зонда с вн./вн. резьбой | Кран шаровой с выводом для зонда М10, резьба внутренняя/внутренняя, полный проход, ручка - бабочка красная. | 1/2" | 12.05 | 10 | 100
Раздел 3. Шаровые краны | Шаровые краны для отопления и водоснабжения | R851T | R851TY103 | Кран шаровой для зонда с вн./вн. резьбой | Кран шаровой с выводом для зонда М10, резьба внутренняя/внутренняя, полный проход, ручка - бабочка красная. | 1/2" | 11.56 | 10 | 100
Раздел 3. Шаровые краны | Шаровые краны для отопления и водоснабжения | R851T | R851TY104 | Кран шаровой для зонда с вн./вн. резьбой | Кран шаровой с выводом для зонда М10, резьба внутренняя/внутренняя, полный проход, ручка - бабочка красная. | 3/4" | 13.19 | 5 | 50
Раздел 3. Шаровые краны | Шаровые краны для отопления и водоснабжения | R851T | R851TY105 | Кран шаровой для зонда с вн./вн. резьбой | Кран шаровой с выводом для зонда М10, резьба внутренняя/внутренняя, полный проход, ручка - бабочка красная. | 1" | 19.73 | 5 | 25
Раздел 3. Шаровые краны | Шаровые краны для отопления и водоснабжения | R854 | R854X023 | Кран шаровой с вн./нар. резьбой | Кран шаровой полнопроходной, резьба внутренняя/наружная, хромированный, ручка - бабочка красная. | 1/2" | 5.79 | 10 | 100
Раздел 3. Шаровые краны | Шаровые краны для отопления и водоснабжения | R854 | R854X024 | Кран шаровой с вн./нар. резьбой | Кран шаровой полнопроходной, резьба внутренняя/наружная, хромированный, ручка - бабочка красная. | 3/4" | 8.78 | 5 | 50
Раздел 3. Шаровые краны | Шаровые краны для отопления и водоснабжения | R854 | R854X025 | Кран шаровой с вн./нар. резьбой | Кран шаровой полнопроходной, резьба внутренняя/наружная, хромированный, ручка - бабочка красная. | 1" | 13.48 | 5 | 25
Раздел 3. Шаровые краны | Шаровые краны для отопления и водоснабжения | R854 | R854X026 | Кран шаровой с вн./нар. резьбой | Кран шаровой полнопроходной, резьба внутренняя/наружная, хромированный, ручка - бабочка красная. | 1 1/4" | 23.04 | 4 | 20
Раздел 3. Шаровые краны | Шаровые краны для отопления и водоснабжения | R854L | R854LX023 | Кран шаровой с вн./нар. резьбой | Кран шаровой полнопроходной, резьба внутренняя/наружная, хромированный, ручка - рычаг красный. | 1/2" | 6.05 | 5 | 50
Раздел 3. Шаровые краны | Шаровые краны для отопления и водоснабжения | R854L | R854LX024 | Кран шаровой с вн./нар. резьбой | Кран шаровой полнопроходной, резьба внутренняя/наружная, хромированный, ручка - рычаг красный. | 3/4" | 9.17 | 5 | 50
Раздел 3. Шаровые краны | Шаровые краны для отопления и водоснабжения | R854L | R854LX025 | Кран шаровой с вн./нар. резьбой | Кран шаровой полнопроходной, резьба внутренняя/наружная, хромированный, ручка - рычаг красный. | 1" | 14.13 | 2 | 20
Раздел 3. Шаровые краны | Шаровые краны для отопления и водоснабжения | R854L | R854LX026 | Кран шаровой с вн./нар. резьбой | Кран шаровой полнопроходной, резьба внутренняя/наружная, хромированный, ручка - рычаг красный. | 1 1/4" | 24.09 | 2 | 20
Раздел 3. Шаровые краны | Шаровые краны для отопления и водоснабжения | R854L | R854LX027 | Кран шаровой с вн./нар. резьбой | Кран шаровой полнопроходной, резьба внутренняя/наружная, хромированный, ручка - рычаг красный. | 1 1/2" | 39.14 | 4 | 20
Раздел 3. Шаровые краны | Шаровые краны для отопления и водоснабжения | R854L | R854LX028 | Кран шаровой с вн./нар. резьбой | Кран шаровой полнопроходной, резьба внутренняя/наружная, хромированный, ручка - рычаг красный. | 2" | 62.69 | 2 | 10
Раздел 3. Шаровые краны | Шаровые краны для отопления и водоснабжения | R859 | R859X323 | Кран шаровой с отводом | Кран шаровой с отводом полнопроходной, резьба внутренняя/наружная, хромированный, ручка - бабочка красная. | 1/2"F x 1/2"M | 6.99 | 1 | 50
Раздел 3. Шаровые краны | Шаровые краны для отопления и водоснабжения | R859 | R859X325 | Кран шаровой с отводом | Кран шаровой с отводом полнопроходной, резьба внутренняя/наружная, хромированный, ручка - бабочка красная. | 3/4"F x 3/4"M | 11.25 | 1 | 25
Раздел 3. Шаровые краны | Шаровые краны для отопления и водоснабжения | R859 | R859X327 | Кран шаровой с отводом | Кран шаровой с отводом полнопроходной, резьба внутренняя/наружная, хромированный, ручка - бабочка красная. | 1"F x 1"M | 17.04 | 1 | 20
Раздел 3. Шаровые краны | Шаровые краны для отопления и водоснабжения | R859 | R859X329 | Кран шаровой с отводом | Кран шаровой с отводом полнопроходной, резьба внутренняя/наружная, хромированный, ручка - бабочка красная. | 1 1/4"F x 1 1/4"M | 26.97 | 1 | 20
Раздел 3. Шаровые краны | Шаровые краны для отопления и водоснабжения | R859 | R859X343 | Кран шаровой с отводом | Кран шаровой с отводом полнопроходной, резьба внутренняя/наружная, хромированный, ручка - бабочка красная. | 1/2"F x 1/2"M - син. рук. | 6.99 | 1 | 50
Раздел 3. Шаровые краны | Шаровые краны для отопления и водоснабжения | R859 | R859X345 | Кран шаровой с отводом | Кран шаровой с отводом полнопроходной, резьба внутренняя/наружная, хромированный, ручка - бабочка красная. | 3/4"F x 3/4"M - син. рук. | 11.25 | 1 | 25
Раздел 3. Шаровые краны | Шаровые краны для отопления и водоснабжения | R859 | R859X347 | Кран шаровой с отводом | Кран шаровой с отводом полнопроходной, резьба внутренняя/наружная, хромированный, ручка - бабочка красная. | 1"F x 1"M - син. рук. | 17.04 | 1 | 20
Раздел 3. Шаровые краны | Шаровые краны для отопления и водоснабжения | R859 | R859X349 | Кран шаровой с отводом | Кран шаровой с отводом полнопроходной, резьба внутренняя/наружная, хромированный, ручка - бабочка красная. | 1 1/4"F x 1 1/4"M - син. рук. | 26.97 | 1 | 20
Раздел 3. Шаровые краны | Шаровые краны для отопления и водоснабжения | R859T | R859TY005 | Кран шаровой для зонда с отводом | Кран шаровой для зонда, с отводом, резьба внутренняя/наружная, полный проход, ручка - бабочка красная. | 3/4"F x 3/4"M | 19.07 | 5 | 25
Раздел 3. Шаровые краны | Шаровые краны для отопления и водоснабжения | R859T | R859TY006 | Кран шаровой для зонда с отводом | Кран шаровой для зонда, с отводом, резьба внутренняя/наружная, полный проход, ручка - бабочка красная. | 1F x 3/4"M | 21.12 | 2 | 20
Раздел 3. Шаровые краны | Шаровые краны для отопления и водоснабжения | R859T | R859TY007 | Кран шаровой для зонда с отводом | Кран шаровой для зонда, с отводом, резьба внутренняя/наружная, полный проход, ручка - бабочка красная. | 1F x 1"M | 27.67 | 2 | 20
Раздел 3. Шаровые краны | Шаровые краны для отопления и водоснабжения | R859K | R859KY007 | Комплект из двух шаровых кранов R859 с красной и синей рукояткой-бабочкой | Комплект из двух шаровых кранов R859 с красной и синей рукояткой-бабочкой. | 1" x 1" | 40.81 | 1 | 10
Раздел 3. Шаровые краны | Шаровые краны для отопления и водоснабжения | R701F | R701FY023 | Кран шаровый со встроенным фильтром | Кран шаровый со встроенным фильтром, резьба внутренняя/внутренняя, полнопроходной, нехромированный, ручка - бабочка красная | 1/2" | 13.74 | 1 | 25
Раздел 3. Шаровые краны | Шаровые краны для отопления и водоснабжения | R701F | R701FY024 | Кран шаровый со встроенным фильтром | Кран шаровый со встроенным фильтром, резьба внутренняя/внутренняя, полнопроходной, нехромированный, ручка - бабочка красная | 3/4" | 18.22 | 1 | 25
Раздел 3. Шаровые краны | Шаровые краны для отопления и водоснабжения | R701F | R701FY025 | Кран шаровый со встроенным фильтром | Кран шаровый со встроенным фильтром, резьба внутренняя/внутренняя, полнопроходной, нехромированный, ручка - бабочка красная | 1" | 25.71 | 1 | 14
Раздел 3. Шаровые краны | Шаровые краны для отопления и водоснабжения | R701F | R701FY113 | Кран шаровый со встроенным фильтром | Кран шаровый со встроенным фильтром, резьба внутренняя/внутренняя, полнопроходной, нехромированный, ручка - бабочка красная | 1/2" DZR | 21.29 | 1 | 25
Раздел 3. Шаровые краны | Шаровые краны для отопления и водоснабжения | R701F | R701FY114 | Кран шаровый со встроенным фильтром | Кран шаровый со встроенным фильтром, резьба внутренняя/внутренняя, полнопроходной, нехромированный, ручка - бабочка красная | 3/4" DZR | 27.17 | 1 | 25
Раздел 3. Шаровые краны | Шаровые краны для отопления и водоснабжения | R701F | R701FY115 | Кран шаровый со встроенным фильтром | Кран шаровый со встроенным фильтром, резьба внутренняя/внутренняя, полнопроходной, нехромированный, ручка - бабочка красная | 1" DZR | 38.11 | 1 | 14
Раздел 3. Шаровые краны | Шаровые краны для отопления и водоснабжения | R250D | R250X001 | Кран шаровой с вн./вн. резьбой | Кран шаровой, резьба внутренняя/внутренняя, стандартный проход, хромированный, ручка - рычаг красный или жёлтый. | 1/4" | 4.77 | 20 | 200
Раздел 3. Шаровые краны | Шаровые краны для отопления и водоснабжения | R250D | R250X002 | Кран шаровой с вн./вн. резьбой | Кран шаровой, резьба внутренняя/внутренняя, стандартный проход, хромированный, ручка - рычаг красный или жёлтый. | 3/8" | 5.84 | 10 | 100
Раздел 3. Шаровые краны | Шаровые краны для отопления и водоснабжения | R250D | R250X003 | Кран шаровой с вн./вн. резьбой | Кран шаровой, резьба внутренняя/внутренняя, стандартный проход, хромированный, ручка - рычаг красный или жёлтый. | 1/2" | 5.28 | 10 | 100
Раздел 3. Шаровые краны | Шаровые краны для отопления и водоснабжения | R250D | R250X004 | Кран шаровой с вн./вн. резьбой | Кран шаровой, резьба внутренняя/внутренняя, стандартный проход, хромированный, ручка - рычаг красный или жёлтый. | 3/4" | 8.25 | 5 | 50
Раздел 3. Шаровые краны | Шаровые краны для отопления и водоснабжения | R250D | R250X005 | Кран шаровой с вн./вн. резьбой | Кран шаровой, резьба внутренняя/внутренняя, стандартный проход, хромированный, ручка - рычаг красный или жёлтый. | 1" | 13.28 | 5 | 25
Раздел 3. Шаровые краны | Шаровые краны для отопления и водоснабжения | R250D | R250X006 | Кран шаровой с вн./вн. резьбой | Кран шаровой, резьба внутренняя/внутренняя, стандартный проход, хромированный, ручка - рычаг красный или жёлтый. | 1 1/4" | 21.56 | 4 | 20
Раздел 3. Шаровые краны | Шаровые краны для отопления и водоснабжения | R250D | R250X007 | Кран шаровой с вн./вн. резьбой | Кран шаровой, резьба внутренняя/внутренняя, стандартный проход, хромированный, ручка - рычаг красный или жёлтый. | 1 1/2" | 31.2 | 2 | 10
Раздел 3. Шаровые краны | Шаровые краны для отопления и водоснабжения | R250D | R250X008 | Кран шаровой с вн./вн. резьбой | Кран шаровой, резьба внутренняя/внутренняя, стандартный проход, хромированный, ручка - рычаг красный или жёлтый. | 2" | 47.66 | 2 | 10
Раздел 3. Шаровые краны | Шаровые краны для отопления и водоснабжения | R250D | R250X009 | Кран шаровой с вн./вн. резьбой | Кран шаровой, резьба внутренняя/внутренняя, стандартный проход, хромированный, ручка - рычаг красный или жёлтый. | 2 1/2" | 103.19 | 2 | 4
Раздел 3. Шаровые краны | Шаровые краны для отопления и водоснабжения | R250D | R250X010 | Кран шаровой с вн./вн. резьбой | Кран шаровой, резьба внутренняя/внутренняя, стандартный проход, хромированный, ручка - рычаг красный или жёлтый. | 3" | 145.52 | 2 | 4
Раздел 3. Шаровые краны | Шаровые краны для отопления и водоснабжения | R250D | R250X011 | Кран шаровой с вн./вн. резьбой | Кран шаровой, резьба внутренняя/внутренняя, стандартный проход, хромированный, ручка - рычаг красный или жёлтый. | 4" | 313.74 | 1 | 2
Раздел 3. Шаровые краны | Шаровые краны для отопления и водоснабжения | R251D | R251X001 | Кран шаровой с вн./вн. резьбой | Кран шаровой, резьба внутренняя/внутренняя, стандартный проход, хромированный, ручка - бабочка красная или желтая. | 1/4" | 4.77 | 20 | 200
Раздел 3. Шаровые краны | Шаровые краны для отопления и водоснабжения | R251D | R251X002 | Кран шаровой с вн./вн. резьбой | Кран шаровой, резьба внутренняя/внутренняя, стандартный проход, хромированный, ручка - бабочка красная или желтая. | 3/8" | 5.84 | 10 | 100
Раздел 3. Шаровые краны | Шаровые краны для отопления и водоснабжения | R251D | R251X003 | Кран шаровой с вн./вн. резьбой | Кран шаровой, резьба внутренняя/внутренняя, стандартный проход, хромированный, ручка - бабочка красная или желтая. | 1/2" | 5.28 | 10 | 100
Раздел 3. Шаровые краны | Шаровые краны для отопления и водоснабжения | R251D | R251X004 | Кран шаровой с вн./вн. резьбой | Кран шаровой, резьба внутренняя/внутренняя, стандартный проход, хромированный, ручка - бабочка красная или желтая. | 3/4" | 8.25 | 5 | 50
Раздел 3. Шаровые краны | Шаровые краны для отопления и водоснабжения | R251D | R251X005 | Кран шаровой с вн./вн. резьбой | Кран шаровой, резьба внутренняя/внутренняя, стандартный проход, хромированный, ручка - бабочка красная или желтая. | 1" | 13.28 | 5 | 25
Раздел 3. Шаровые краны | Шаровые краны для отопления и водоснабжения | R251D | R251X006 | Кран шаровой с вн./вн. резьбой | Кран шаровой, резьба внутренняя/внутренняя, стандартный проход, хромированный, ручка - бабочка красная или желтая. | 1 1/4" | 21.56 | 5 | 25
Раздел 3. Шаровые краны | Шаровые краны для отопления и водоснабжения | R251TH | R251X052 | Кран шаровой с вн./вн. резьбой и удлин. ручкой | Кран шаровой, резьба внутренняя/внутренняя, стандартный проход, хромированный, ручка пластиковая удлиненная для труб с термоизоляцией. | 3/8" | 9.32 | 10 | 100
Раздел 3. Шаровые краны | Шаровые краны для отопления и водоснабжения | R251TH | R251X053 | Кран шаровой с вн./вн. резьбой и удлин. ручкой | Кран шаровой, резьба внутренняя/внутренняя, стандартный проход, хромированный, ручка пластиковая удлиненная для труб с термоизоляцией. | 1/2" | 10.32 | 10 | 100
Раздел 3. Шаровые краны | Шаровые краны для отопления и водоснабжения | R251TH | R251X054 | Кран шаровой с вн./вн. резьбой и удлин. ручкой | Кран шаровой, резьба внутренняя/внутренняя, стандартный проход, хромированный, ручка пластиковая удлиненная для труб с термоизоляцией. | 3/4" | 13.4 | 5 | 50
Раздел 3. Шаровые краны | Шаровые краны для отопления и водоснабжения | R251TH | R251X055 | Кран шаровой с вн./вн. резьбой и удлин. ручкой | Кран шаровой, резьба внутренняя/внутренняя, стандартный проход, хромированный, ручка пластиковая удлиненная для труб с термоизоляцией. | 1" | 18.31 | 5 | 25
Раздел 3. Шаровые краны | Шаровые краны для отопления и водоснабжения | R251TH | R251X056 | Кран шаровой с вн./вн. резьбой и удлин. ручкой | Кран шаровой, резьба внутренняя/внутренняя, стандартный проход, хромированный, ручка пластиковая удлиненная для труб с термоизоляцией. | 1 1/4" | 25.22 | 4 | 20
Раздел 3. Шаровые краны | Шаровые краны для отопления и водоснабжения | R251TH | R251X057 | Кран шаровой с вн./вн. резьбой и удлин. ручкой | Кран шаровой, резьба внутренняя/внутренняя, стандартный проход, хромированный, ручка пластиковая удлиненная для труб с термоизоляцией. | 1 1/2" | 42.42 | 1 | 20
Раздел 3. Шаровые краны | Шаровые краны для отопления и водоснабжения | R251TH | R251X058 | Кран шаровой с вн./вн. резьбой и удлин. ручкой | Кран шаровой, резьба внутренняя/внутренняя, стандартный проход, хромированный, ручка пластиковая удлиненная для труб с термоизоляцией. | 2" | 62.51 | 1 | 10
Раздел 3. Шаровые краны | Шаровые краны для отопления и водоснабжения | R250DS | R250SX003 | Кран шаровой с вн./вн. резьбой и сливом | Кран шаровой со сливом, резьба внутренняя/внутренняя, стандартный проход, хромированный, ручка - рычаг красный или жёлтый. | 1/2" | 10.93 | 5 | 50
Раздел 3. Шаровые краны | Шаровые краны для отопления и водоснабжения | R250DS | R250SX004 | Кран шаровой с вн./вн. резьбой и сливом | Кран шаровой со сливом, резьба внутренняя/внутренняя, стандартный проход, хромированный, ручка - рычаг красный или жёлтый. | 3/4" | 14.33 | 5 | 50
Раздел 3. Шаровые краны | Шаровые краны для отопления и водоснабжения | R250DS | R250SX005 | Кран шаровой с вн./вн. резьбой и сливом | Кран шаровой со сливом, резьба внутренняя/внутренняя, стандартный проход, хромированный, ручка - рычаг красный или жёлтый. | 1" | 20.2 | 5 | 25
Раздел 3. Шаровые краны | Шаровые краны для отопления и водоснабжения | R250DS | R250SX006 | Кран шаровой с вн./вн. резьбой и сливом | Кран шаровой со сливом, резьба внутренняя/внутренняя, стандартный проход, хромированный, ручка - рычаг красный или жёлтый. | 1 1/4" | 28.31 | 4 | 20
Раздел 3. Шаровые краны | Шаровые краны для отопления и водоснабжения | R250DS | R250SX007 | Кран шаровой с вн./вн. резьбой и сливом | Кран шаровой со сливом, резьба внутренняя/внутренняя, стандартный проход, хромированный, ручка - рычаг красный или жёлтый. | 1 1/2" | 41.05 | 2 | 10
Раздел 3. Шаровые краны | Шаровые краны для отопления и водоснабжения | R250DS | R250SX008 | Кран шаровой с вн./вн. резьбой и сливом | Кран шаровой со сливом, резьба внутренняя/внутренняя, стандартный проход, хромированный, ручка - рычаг красный или жёлтый. | 2" | 59.1 | 2 | 10
Раздел 3. Шаровые краны | Шаровые краны для отопления и водоснабжения | R251S | R251SX003 | Кран шаровой с вн./вн. резьбой и сливом | Кран шаровой со сливом, резьба внутренняя/внутренняя, стандартный проход, хромированный, ручка - бабочка красная или желтая. | 1/2" | 11.79 | 5 | 50
Раздел 3. Шаровые краны | Шаровые краны для отопления и водоснабжения | R251S | R251SX004 | Кран шаровой с вн./вн. резьбой и сливом | Кран шаровой со сливом, резьба внутренняя/внутренняя, стандартный проход, хромированный, ручка - бабочка красная или желтая. | 3/4" | 16.04 | 5 | 50
Раздел 3. Шаровые краны | Шаровые краны для отопления и водоснабжения | R251S | R251SX005 | Кран шаровой с вн./вн. резьбой и сливом | Кран шаровой со сливом, резьба внутренняя/внутренняя, стандартный проход, хромированный, ручка - бабочка красная или желтая. | 1" | 20.87 | 5 | 25
Раздел 3. Шаровые краны | Шаровые краны для отопления и водоснабжения | R254DL | R254LX001 | Кран шаровой с вн./нар. резьбой | Кран шаровой, резьба внутренняя/наружная, стандартный проход, хромированный, ручка - рычаг красный или жёлтый. | 1/4" | 5 | 20 | 200
Раздел 3. Шаровые краны | Шаровые краны для отопления и водоснабжения | R254DL | R254LX002 | Кран шаровой с вн./нар. резьбой | Кран шаровой, резьба внутренняя/наружная, стандартный проход, хромированный, ручка - рычаг красный или жёлтый. | 3/8" | 5.96 | 10 | 100
Раздел 3. Шаровые краны | Шаровые краны для отопления и водоснабжения | R254DL | R254LX003 | Кран шаровой с вн./нар. резьбой | Кран шаровой, резьба внутренняя/наружная, стандартный проход, хромированный, ручка - рычаг красный или жёлтый. | 1/2" | 6.18 | 10 | 100
Раздел 3. Шаровые краны | Шаровые краны для отопления и водоснабжения | R254DL | R254LX004 | Кран шаровой с вн./нар. резьбой | Кран шаровой, резьба внутренняя/наружная, стандартный проход, хромированный, ручка - рычаг красный или жёлтый. | 3/4" | 9.37 | 5 | 50
Раздел 3. Шаровые краны | Шаровые краны для отопления и водоснабжения | R254DL | R254LX005 | Кран шаровой с вн./нар. резьбой | Кран шаровой, резьба внутренняя/наружная, стандартный проход, хромированный, ручка - рычаг красный или жёлтый. | 1" | 14.96 | 2 | 20
Раздел 3. Шаровые краны | Шаровые краны для отопления и водоснабжения | R254DL | R254LX006 | Кран шаровой с вн./нар. резьбой | Кран шаровой, резьба внутренняя/наружная, стандартный проход, хромированный, ручка - рычаг красный или жёлтый. | 1 1/4" | 23.84 | 4 | 20
Раздел 3. Шаровые краны | Шаровые краны для отопления и водоснабжения | R254DL | R254LX007 | Кран шаровой с вн./нар. резьбой | Кран шаровой, резьба внутренняя/наружная, стандартный проход, хромированный, ручка - рычаг красный или жёлтый. | 1 1/2" | 36.12 | 2 | 10
Раздел 3. Шаровые краны | Шаровые краны для отопления и водоснабжения | R254DL | R254LX008 | Кран шаровой с вн./нар. резьбой | Кран шаровой, резьба внутренняя/наружная, стандартный проход, хромированный, ручка - рычаг красный или жёлтый. | 2" | 51.84 | 2 | 10
Раздел 3. Шаровые краны | Шаровые краны для отопления и водоснабжения | R254D | R254X001 | Кран шаровой с вн./нар. резьбой | Кран шаровой, резьба внутренняя/наружная, стандартный проход, хромированный, ручка - бабочка красная или желтая. | 1/4" | 5 | 20 | 200
Раздел 3. Шаровые краны | Шаровые краны для отопления и водоснабжения | R254D | R254X002 | Кран шаровой с вн./нар. резьбой | Кран шаровой, резьба внутренняя/наружная, стандартный проход, хромированный, ручка - бабочка красная или желтая. | 3/8" | 5.96 | 10 | 100
Раздел 3. Шаровые краны | Шаровые краны для отопления и водоснабжения | R254D | R254X003 | Кран шаровой с вн./нар. резьбой | Кран шаровой, резьба внутренняя/наружная, стандартный проход, хромированный, ручка - бабочка красная или желтая. | 1/2" | 5.92 | 10 | 100
Раздел 3. Шаровые краны | Шаровые краны для отопления и водоснабжения | R254D | R254X004 | Кран шаровой с вн./нар. резьбой | Кран шаровой, резьба внутренняя/наружная, стандартный проход, хромированный, ручка - бабочка красная или желтая. | 3/4" | 8.99 | 5 | 50
Раздел 3. Шаровые краны | Шаровые краны для отопления и водоснабжения | R254D | R254X005 | Кран шаровой с вн./нар. резьбой | Кран шаровой, резьба внутренняя/наружная, стандартный проход, хромированный, ручка - бабочка красная или желтая. | 1" | 14.32 | 5 | 50
Раздел 3. Шаровые краны | Шаровые краны для отопления и водоснабжения | R254D | R254X006 | Кран шаровой с вн./нар. резьбой | Кран шаровой, резьба внутренняя/наружная, стандартный проход, хромированный, ручка - бабочка красная или желтая. | 1 1/4" | 23.84 | 4 | 20
Раздел 3. Шаровые краны | Шаровые краны для отопления и водоснабжения | R253DL | R253LX002 | Кран шаровой с нар./нар. резьбой | Кран шаровой, резьба наружная/наружная, стандартный проход, хромированный, ручка - рычаг красный или жёлтый. | 3/8" | 6.48 | 10 | 100
Раздел 3. Шаровые краны | Шаровые краны для отопления и водоснабжения | R253DL | R253LX003 | Кран шаровой с нар./нар. резьбой | Кран шаровой, резьба наружная/наружная, стандартный проход, хромированный, ручка - рычаг красный или жёлтый. | 1/2" | 6.8 | 10 | 100
Раздел 3. Шаровые краны | Шаровые краны для отопления и водоснабжения | R253DL | R253LX004 | Кран шаровой с нар./нар. резьбой | Кран шаровой, резьба наружная/наружная, стандартный проход, хромированный, ручка - рычаг красный или жёлтый. | 3/4" | 10.08 | 5 | 50
Раздел 3. Шаровые краны | Шаровые краны для отопления и водоснабжения | R253DL | R253LX005 | Кран шаровой с нар./нар. резьбой | Кран шаровой, резьба наружная/наружная, стандартный проход, хромированный, ручка - рычаг красный или жёлтый. | 1" | 15.24 | 2 | 20
Раздел 3. Шаровые краны | Шаровые краны для отопления и водоснабжения | R253DL | R253LX006 | Кран шаровой с нар./нар. резьбой | Кран шаровой, резьба наружная/наружная, стандартный проход, хромированный, ручка - рычаг красный или жёлтый. | 1 1/4" | 23.78 | 2 | 20
Раздел 3. Шаровые краны | Шаровые краны для отопления и водоснабжения | R253D | R253X002 | Кран шаровой с нар./нар. резьбой | Кран шаровой, резьба наружная/наружная, стандартный проход, хромированный, ручка - бабочка красная или желтая. | 3/8" | 6.48 | 10 | 100
Раздел 3. Шаровые краны | Шаровые краны для отопления и водоснабжения | R253D | R253X003 | Кран шаровой с нар./нар. резьбой | Кран шаровой, резьба наружная/наружная, стандартный проход, хромированный, ручка - бабочка красная или желтая. | 1/2" | 6.51 | 10 | 100
Раздел 3. Шаровые краны | Шаровые краны для отопления и водоснабжения | R253D | R253X004 | Кран шаровой с нар./нар. резьбой | Кран шаровой, резьба наружная/наружная, стандартный проход, хромированный, ручка - бабочка красная или желтая. | 3/4" | 9.62 | 5 | 50
Раздел 3. Шаровые краны | Шаровые краны для отопления и водоснабжения | R253D | R253X005 | Кран шаровой с нар./нар. резьбой | Кран шаровой, резьба наружная/наружная, стандартный проход, хромированный, ручка - бабочка красная или желтая. | 1" | 14.63 | 5 | 50
Раздел 3. Шаровые краны | Шаровые краны для отопления и водоснабжения | R253D | R253X006 | Кран шаровой с нар./нар. резьбой | Кран шаровой, резьба наружная/наружная, стандартный проход, хромированный, ручка - бабочка красная или желтая. | 1 1/4" | 23.78 | 4 | 20
Раздел 3. Шаровые краны | Шаровые краны для отопления и водоснабжения | R259D | R259X003 | Кран шаровой с отводом | Кран шаровой с отводом, резьба внутренняя/наружная, стандартный проход, хромированный, ручка - бабочка красная или синяя. | 1/2"F x 1/2"M | 8.04 | 25 | 50
Раздел 3. Шаровые краны | Шаровые краны для отопления и водоснабжения | R259D | R259X043 | Кран шаровой с отводом | Кран шаровой с отводом, резьба внутренняя/наружная, стандартный проход, хромированный, ручка - бабочка красная или синяя. | 1/2"F x 1/2"M - син. рук. | 9.82 | 1 | 50
Раздел 3. Шаровые краны | Шаровые краны для отопления и водоснабжения | R259D | R259X004 | Кран шаровой с отводом | Кран шаровой с отводом, резьба внутренняя/наружная, стандартный проход, хромированный, ручка - бабочка красная или синяя. | 1/2"F x 3/4"M | 13.21 | 25 | 50
Раздел 3. Шаровые краны | Шаровые краны для отопления и водоснабжения | R259D | R259X005 | Кран шаровой с отводом | Кран шаровой с отводом, резьба внутренняя/наружная, стандартный проход, хромированный, ручка - бабочка красная или синяя. | 3/4"F x 3/4"M | 12.48 | 10 | 20
Раздел 3. Шаровые краны | Шаровые краны для отопления и водоснабжения | R259D | R259X045 | Кран шаровой с отводом | Кран шаровой с отводом, резьба внутренняя/наружная, стандартный проход, хромированный, ручка - бабочка красная или синяя. | 3/4"F x 3/4"M - син. рук. | 13.66 | 10 | 20
Раздел 3. Шаровые краны | Шаровые краны для отопления и водоснабжения | R259D | R259X006 | Кран шаровой с отводом | Кран шаровой с отводом, резьба внутренняя/наружная, стандартный проход, хромированный, ручка - бабочка красная или синяя. | 3/4"F x 1"M | 15.97 | 10 | 20
Раздел 3. Шаровые краны | Шаровые краны для отопления и водоснабжения | R259D | R259X007 | Кран шаровой с отводом | Кран шаровой с отводом, резьба внутренняя/наружная, стандартный проход, хромированный, ручка - бабочка красная или синяя. | 1"F x 1"M | 19.98 | 10 | 20
Раздел 3. Шаровые краны | Шаровые краны для отопления и водоснабжения | R259D | R259X008 | Кран шаровой с отводом | Кран шаровой с отводом, резьба внутренняя/наружная, стандартный проход, хромированный, ручка - бабочка красная или синяя. | 1"F x 1 1/4"M | 23.59 | 10 | 20
Раздел 3. Шаровые краны | Шаровые краны для отопления и водоснабжения | R259D | R259X009 | Кран шаровой с отводом | Кран шаровой с отводом, резьба внутренняя/наружная, стандартный проход, хромированный, ручка - бабочка красная или синяя. | 1 1/4"F x 1 1/4"M | 30.33 | 10 | 20
Раздел 3. Шаровые краны | Шаровые краны для отопления и водоснабжения | R259D | R259Y003 | Кран шаровой с отводом | Кран шаровой с отводом, резьба внутренняя/наружная, стандартный проход, хромированный, ручка - бабочка красная. | 1/2"F x 1/2"M | 8.41 | 25 | 50
Раздел 3. Шаровые краны | Шаровые краны для отопления и водоснабжения | R259D | R259Y005 | Кран шаровой с отводом | Кран шаровой с отводом, резьба внутренняя/наружная, стандартный проход, хромированный, ручка - бабочка красная. | 3/4"F x 3/4"M | 13.53 | 10 | 20
Раздел 3. Шаровые краны | Шаровые краны для отопления и водоснабжения | R259D | R259Y006 | Кран шаровой с отводом | Кран шаровой с отводом, резьба внутренняя/наружная, стандартный проход, хромированный, ручка - бабочка красная. | 3/4"F x 1"M | 15.23 | 10 | 20
Раздел 3. Шаровые краны | Шаровые краны для отопления и водоснабжения | R259D | R259Y007 | Кран шаровой с отводом | Кран шаровой с отводом, резьба внутренняя/наружная, стандартный проход, хромированный, ручка - бабочка красная. | 1"F x 1"M | 19.87 | 10 | 20
Раздел 3. Шаровые краны | Шаровые краны для отопления и водоснабжения | R259D | R259Y008 | Кран шаровой с отводом | Кран шаровой с отводом, резьба внутренняя/наружная, стандартный проход, хромированный, ручка - бабочка красная. | 1"F x 1 1/4"M | 23.22 | 10 | 20
Раздел 3. Шаровые краны | Шаровые краны для отопления и водоснабжения | R259D | R259Y009 | Кран шаровой с отводом | Кран шаровой с отводом, резьба внутренняя/наружная, стандартный проход, хромированный, ручка - бабочка красная. | 1 1/4"F x 1 1/4"M | 28.87 | 10 | 20
Раздел 3. Шаровые краны | Шаровые краны для отопления и водоснабжения | R259DS | R259SX003 | Кран шаровой с отводом и сливом | Кран шаровой с отводом и сливом, резьба внутренняя/наружная, стандартный проход, хромированный, ручка - бабочка красная. | 1/2"F x 1/2"M | 13.64 | 25 | 50
Раздел 3. Шаровые краны | Шаровые краны для отопления и водоснабжения | R259DS | R259SX004 | Кран шаровой с отводом и сливом | Кран шаровой с отводом и сливом, резьба внутренняя/наружная, стандартный проход, хромированный, ручка - бабочка красная. | 1/2"F x 3/4"M | 17.81 | 25 | 50
Раздел 3. Шаровые краны | Шаровые краны для отопления и водоснабжения | R259DS | R259SX005 | Кран шаровой с отводом и сливом | Кран шаровой с отводом и сливом, резьба внутренняя/наружная, стандартный проход, хромированный, ручка - бабочка красная. | 3/4"F x 3/4"M | 19.45 | 10 | 20
Раздел 3. Шаровые краны | Шаровые краны для отопления и водоснабжения | R259DS | R259SX006 | Кран шаровой с отводом и сливом | Кран шаровой с отводом и сливом, резьба внутренняя/наружная, стандартный проход, хромированный, ручка - бабочка красная. | 3/4"F x 1"M | 25.82 | 10 | 20
Раздел 3. Шаровые краны | Шаровые краны для отопления и водоснабжения | R259DS | R259SX007 | Кран шаровой с отводом и сливом | Кран шаровой с отводом и сливом, резьба внутренняя/наружная, стандартный проход, хромированный, ручка - бабочка красная. | 1"F x 1"M | 28.2 | 10 | 20
Раздел 3. Шаровые краны | Шаровые краны для отопления и водоснабжения | R259DS | R259SX008 | Кран шаровой с отводом и сливом | Кран шаровой с отводом и сливом, резьба внутренняя/наружная, стандартный проход, хромированный, ручка - бабочка красная. | 1"F x 1 1/4"M | 30.77 | 10 | 20
Раздел 3. Шаровые краны | Шаровые краны для отопления и водоснабжения | R259DS | R259SX009 | Кран шаровой с отводом и сливом | Кран шаровой с отводом и сливом, резьба внутренняя/наружная, стандартный проход, хромированный, ручка - бабочка красная. | 1 1/4"F x 1 1/4"M | 38.35 | 10 | 20
Раздел 3. Шаровые краны | Шаровые краны для отопления и водоснабжения | R259DST | R259SX077 | Комплект кранов для коллекторов | Комплект для коллекторов для теплого пола: 2 шаровых крана 1"х1", с отводом и 2 термометра R540Y015 . | 1"F x 1"M | 89.31 | 1 | 10 | *
Раздел 3. Шаровые краны | Шаровые краны для отопления и водоснабжения | R258D | R258Y002 | Кран шаровой под пайку | Кран шаровой со стандартным проходом, с отводами под пайку, нехромированный. | ø15 | 8.69 | 10 | 100
Раздел 3. Шаровые краны | Шаровые краны для отопления и водоснабжения | R258D | R258Y004 | Кран шаровой под пайку | Кран шаровой со стандартным проходом, с отводами под пайку, нехромированный. | ø18 | 11.87 | 10 | 100
Раздел 3. Шаровые краны | Шаровые краны для отопления и водоснабжения | R258D | R258Y005 | Кран шаровой под пайку | Кран шаровой со стандартным проходом, с отводами под пайку, нехромированный. | ø22 | 13.71 | 6 | 60
Раздел 3. Шаровые краны | Шаровые краны для отопления и водоснабжения | R258D | R258Y006 | Кран шаровой под пайку | Кран шаровой со стандартным проходом, с отводами под пайку, нехромированный. | ø28 | 18.69 | 6 | 30
Раздел 3. Шаровые краны | Шаровые краны для отопления и водоснабжения | R258D | R258Y007 | Кран шаровой под пайку | Кран шаровой со стандартным проходом, с отводами под пайку, нехромированный. | ø35 | 19.39 | 4 | 20
Раздел 3. Шаровые краны | Шаровые краны для отопления и водоснабжения | R258CC | R258CX002 | Кран шаровой с компрессионным соединением | Кран шаровой со стандартным проходом, с обжимными переходниками для подсоединения металлической трубы, с накидными гайками, с красной рычажной рукояткой. | ø15 x ø15 | 12.05 | 5 | 50
Раздел 3. Шаровые краны | Шаровые краны для отопления и водоснабжения | R258CC | R258CX005 | Кран шаровой с компрессионным соединением | Кран шаровой со стандартным проходом, с обжимными переходниками для подсоединения металлической трубы, с накидными гайками, с красной рычажной рукояткой. | ø22 x ø22 | 18.63 | 5 | 50
Раздел 3. Шаровые краны | Шаровые краны для отопления и водоснабжения | R258CC | R258CX006 | Кран шаровой с компрессионным соединением | Кран шаровой со стандартным проходом, с обжимными переходниками для подсоединения металлической трубы, с накидными гайками, с красной рычажной рукояткой. | ø28 x ø28 | 24.14 | 6 | 30
Раздел 3. Шаровые краны | Шаровые краны для отопления и водоснабжения | R285L | R285LY001 | Кран шаровой с рычажной ручкой | Шаровой кран с выводом для насоса, с внутренней резьбой и фланцевым соединением, с рычажной рукояткой на удлиненном стержне, нехромированный. | 1"F x 1 1/2" | 23.76 | 4 | 40
Раздел 3. Шаровые краны | Шаровые краны для отопления и водоснабжения | R285L | R285LY003 | Кран шаровой с рычажной ручкой | Шаровой кран с выводом для насоса, с внутренней резьбой и фланцевым соединением, с рычажной рукояткой на удлиненном стержне, нехромированный. | 1 1/4"F x 2" | 29.66 | 4 | 20
Раздел 3. Шаровые краны | Шаровые краны для отопления и водоснабжения | R285F | R285FY001 | Кран шаровой с пластиковой ручкой-бабочкой | Шаровой кран с выводом для насоса, c внутренней резьбой и фланцевым соединением, с удлиненной пластиковой рукояткой, нехромированный. | 1"F x 1 1/2" | 22.55 | 1 | 25
Раздел 3. Шаровые краны | Шаровые краны для отопления и водоснабжения | R285F | R285FY003 | Кран шаровой с пластиковой ручкой-бабочкой | Шаровой кран с выводом для насоса, c внутренней резьбой и фланцевым соединением, с удлиненной пластиковой рукояткой, нехромированный. | 1 1/4"F x 2" | 32.49 | 1 | 25
Раздел 3. Шаровые краны | Шаровые краны для отопления и водоснабжения | R285 | R285Y001 | Кран шаровой с удлиненной ручкой-бабочкой | Шаровой кран с выводом для насоса, c внутренней резьбой и фланцевым соединением, с рукояткой на удлиненном стержне, нехромированный. | 1"F x 1 1/2" | 23.76 | 4 | 40
Раздел 3. Шаровые краны | Шаровые краны для отопления и водоснабжения | R285 | R285Y002 | Кран шаровой с удлиненной ручкой-бабочкой | Шаровой кран с выводом для насоса, c внутренней резьбой и фланцевым соединением, с рукояткой на удлиненном стержне, нехромированный. | 1 1/4"F x 1 1/2" | 45.4 | 4 | 20
Раздел 3. Шаровые краны | Шаровые краны для отопления и водоснабжения | R285 | R285Y003 | Кран шаровой с ручкой-бабочкой | Шаровой кран с выводом для насоса, c внутренней резьбой и фланцевым соединением, с рукояткой на удлиненном стержне, нехромированный. | 1 1/4"F x 2" | 29.66 | 4 | 20
Раздел 3. Шаровые краны | Шаровые краны для отопления и водоснабжения | R251P | R251PX002 | Кран шаровой с вн. резьбой для счетчиков | Кран шаровой с внутренней резьбой, с отводом с накидной гайкой для счетчиков. | 1/2"F x 1/2"гайка - красн. рук. | 12.18 | 10 | 100
Раздел 3. Шаровые краны | Шаровые краны для отопления и водоснабжения | R251P | R251PX003 | Кран шаровой с вн. резьбой для счетчиков | Кран шаровой с внутренней резьбой, с отводом с накидной гайкой для счетчиков. | 1/2"F x 3/4"гайка - красн. рук. | 13.23 | 5 | 50
Раздел 3. Шаровые краны | Шаровые краны для отопления и водоснабжения | R251P | R251PX004 | Кран шаровой с вн. резьбой для счетчиков | Кран шаровой с внутренней резьбой, с отводом с накидной гайкой для счетчиков. | 3/4"F x 3/4"гайка - красн. рук. | 13.53 | 5 | 50
Раздел 3. Шаровые краны | Шаровые краны для отопления и водоснабжения | R251P | R251PX005 | Кран шаровой с вн. резьбой для счетчиков | Кран шаровой с внутренней резьбой, с отводом с накидной гайкой для счетчиков. | 3/4"F x 1"гайка - красн. рук. | 15.92 | 5 | 50
Раздел 3. Шаровые краны | Шаровые краны для отопления и водоснабжения | R251P | R251PX006 | Кран шаровой с вн. резьбой для счетчиков | Кран шаровой с внутренней резьбой, с отводом с накидной гайкой для счетчиков. | 1"F x 1"гайка - красн. рук. | 20.42 | 5 | 25
Раздел 3. Шаровые краны | Шаровые краны для отопления и водоснабжения | R251P | R251PY003 | Кран шаровой с вн. резьбой для счетчиков | Кран шаровой с внутренней резьбой, с отводом с накидной гайкой для счетчиков. | 1/2"F x 3/4"гайка - красн. рук. | 12.66 | 5 | 50
Раздел 3. Шаровые краны | Шаровые краны для отопления и водоснабжения | R251P | R251PY004 | Кран шаровой с вн. резьбой для счетчиков | Кран шаровой с внутренней резьбой, с отводом с накидной гайкой для счетчиков. | 3/4"F x 3/4"гайка - красн. рук. | 12.87 | 5 | 50
Раздел 3. Шаровые краны | Шаровые краны для отопления и водоснабжения | R251P | R251PY005 | Кран шаровой с вн. резьбой для счетчиков | Кран шаровой с внутренней резьбой, с отводом с накидной гайкой для счетчиков. | 3/4"F x 1"гайка - красн. рук. | 15.09 | 5 | 50
Раздел 3. Шаровые краны | Шаровые краны для отопления и водоснабжения | R251P | R251PY006 | Кран шаровой с вн. резьбой для счетчиков | Кран шаровой с внутренней резьбой, с отводом с накидной гайкой для счетчиков. | 1"F x 1"гайка - красн. рук. | 19.45 | 5 | 25
Раздел 3. Шаровые краны | Шаровые краны для отопления и водоснабжения | R254P | R254PY102 | Кран шаровой с нар. резьбой для счетчиков | Кран шаровой с наружной / внутренней резьбой, с отводом с накидной гайкой для счетчиков. | 1/2"M x 1/2"гайка - красн. рук. | 9.5 | 10 | 100
Раздел 3. Шаровые краны | Шаровые краны для отопления и водоснабжения | R254P | R254PY112 | Кран шаровой с нар. резьбой для счетчиков | Кран шаровой с наружной / внутренней резьбой, с отводом с накидной гайкой для счетчиков. | 1/2"M x 1/2"гайка - син. рук. | 9.5 | 10 | 100
Раздел 3. Шаровые краны | Шаровые краны для отопления и водоснабжения | R254P | R254PX002 | Кран шаровой с нар. резьбой для счетчиков | Кран шаровой с наружной / внутренней резьбой, с отводом с накидной гайкой для счетчиков. | 1/2"Mx 1/2"гайка - красн. рук. | 9.5 | 10 | 100
Раздел 3. Шаровые краны | Шаровые краны для отопления и водоснабжения | R254P | R254PX004 | Кран шаровой с нар. резьбой для счетчиков | Кран шаровой с наружной / внутренней резьбой, с отводом с накидной гайкой для счетчиков. | 3/4"M x 3/4"гайка - красн. рук. | 13.64 | 5 | 50
Раздел 3. Шаровые краны | Шаровые краны для отопления и водоснабжения | R254P | R254PY003 | Кран шаровой с нар. резьбой для счетчиков | Кран шаровой с наружной / внутренней резьбой, с отводом с накидной гайкой для счетчиков. | 1/2"M x 3/4"гайка - красн. рук. | 12.87 | 5 | 50
Раздел 3. Шаровые краны | Шаровые краны для отопления и водоснабжения | R254P | R254PY004 | Кран шаровой с нар. резьбой для счетчиков | Кран шаровой с наружной / внутренней резьбой, с отводом с накидной гайкой для счетчиков. | 3/4"M x 3/4"гайка - красн. рук. | 13.14 | 5 | 50
Раздел 3. Шаровые краны | Шаровые краны для отопления и водоснабжения | R251P-1 | R251PX012 | Кран шаровой с вн. резьбой для котлов и счетчиков | Кран шаровой с внутренней резьбой для котлов и счетчиков, с отводом с накидной гайкой и ручкой-флажком. | 1/2"F x 1/2"гайка - красн. рук. | 12.15 | 10 | 70
Раздел 3. Шаровые краны | Шаровые краны для отопления и водоснабжения | R251P-1 | R251PX014 | Кран шаровой с вн. резьбой для котлов и счетчиков | Кран шаровой с внутренней резьбой для котлов и счетчиков, с отводом с накидной гайкой и ручкой-флажком. | 3/4"F x 3/4"гайка - красн. рук. | 13.55 | 10 | 70
Раздел 3. Шаровые краны | Шаровые краны для отопления и водоснабжения | R254P-1 | R254PX012 | Кран шаровой с нар. резьбой для котлов и счетчиков | Кран шаровой с наружной резьбой для котлов и счетчиков, с отводом с накидной гайкой и ручкой-флажком. | 1/2"M x 1/2"гайка - красн. рук. | 9.75 | 10 | 70
Раздел 3. Шаровые краны | Шаровые краны для отопления и водоснабжения | R254P-1 | R254PX014 | Кран шаровой с нар. резьбой для котлов и счетчиков | Кран шаровой с наружной резьбой для котлов и счетчиков, с отводом с накидной гайкой и ручкой-флажком. | 3/4"M x 3/4"гайка - красн. рук. | 13.64 | 10 | 70
Раздел 3. Шаровые краны | Шаровые краны для отопления и водоснабжения | R752 | R752X003 | Кран шаровой с вн. резьбой для счетчиков, регул. отвод | Кран шаровой с регулируемым отводом, c накидной гайкой, для счетчиков, с внутренней резьбой. | 1/2"F x 3/4"гайка | 17.25 | 5 | 50
Раздел 3. Шаровые краны | Шаровые краны для отопления и водоснабжения | R252 | R252Y001 | Фитинг с шаровым краном | Фитинг для подключения циркуляционного насоса, с встроенным шаровым краном. | 1"F x 1 1/2"F | 13.63 | 2 | 50
Раздел 3. Шаровые краны | Шаровые краны для отопления и водоснабжения | R252 | R252Y002 | Фитинг с шаровым краном | Фитинг для подключения циркуляционного насоса, с встроенным шаровым краном. | 1 1/4"F x 2"F | 22.7 | 2 | 20
Раздел 3. Шаровые краны | Шаровые краны для отопления и водоснабжения | R252 | R252Y003 | Фитинг с шаровым краном | Фитинг для подключения циркуляционного насоса, с встроенным шаровым краном. | 1 1/2" x 22 | 14.06 | 2 | 50
Раздел 3. Шаровые краны | Шаровые краны для отопления и водоснабжения | R252 | R252Y004 | Фитинг с шаровым краном | Фитинг для подключения циркуляционного насоса, с встроенным шаровым краном. | 1 1/2" x 28 | 15.45 | 2 | 50
Раздел 3. Шаровые краны | Шаровые краны для отопления и водоснабжения | R287 | R287Y005 | Шаровой клапан с выводом для термометра | Шаровой клапан с выводом 1/2” для термометра R540 и 18- миллиметровым выводом для котельного блока. | 1" x 1 1/2"гайка | 26.68 | 4 | 20
Раздел 3. Шаровые краны | Шаровые краны для отопления и водоснабжения | R287M | R287MY005 | Комплект кранов с термометрами | Комплект, состоящий из: шаровых клапанов R287 1”, обратных клапанов R288 1”, термометров R540 1/2”, пробок R92 1/2”. | 1" x 1 1/2"гайка | 91.38 | 1 | 10
Раздел 3. Шаровые краны | Шаровые краны для отопления и водоснабжения | R602 | R602Y003 | Кран шаровой с вн./вн. резьбой | Кран шаровый впускной с внутренней резьбой, нехромированный, с рычажной рукояткой. | 1/2" | 7.06 | 10 | 100
Раздел 3. Шаровые краны | Краны для водоснабжения | R250W | R250WX022 | Кран шаровой с вн./вн. резьбой | Кран шаровой со стандартным проходом, с зеленой рычажной рукояткой, хромированный, с низким содержанием свинца, для питьевой воды. | 3/8" | 7.4 | 10 | 100
Раздел 3. Шаровые краны | Краны для водоснабжения | R250W | R250WX023 | Кран шаровой с вн./вн. резьбой | Кран шаровой со стандартным проходом, с зеленой рычажной рукояткой, хромированный, с низким содержанием свинца, для питьевой воды. | 1/2" | 7.91 | 10 | 100
Раздел 3. Шаровые краны | Краны для водоснабжения | R250W | R250WX024 | Кран шаровой с вн./вн. резьбой | Кран шаровой со стандартным проходом, с зеленой рычажной рукояткой, хромированный, с низким содержанием свинца, для питьевой воды. | 3/4" | 12.21 | 5 | 50
Раздел 3. Шаровые краны | Краны для водоснабжения | R250W | R250WX025 | Кран шаровой с вн./вн. резьбой | Кран шаровой со стандартным проходом, с зеленой рычажной рукояткой, хромированный, с низким содержанием свинца, для питьевой воды. | 1" | 18.99 | 5 | 25
Раздел 3. Шаровые краны | Краны для водоснабжения | R250W | R250WX026 | Кран шаровой с вн./вн. резьбой | Кран шаровой со стандартным проходом, с зеленой рычажной рукояткой, хромированный, с низким содержанием свинца, для питьевой воды. | 1 1/4" | 27.15 | 4 | 20
Раздел 3. Шаровые краны | Краны для водоснабжения | R250W | R250WX027 | Кран шаровой с вн./вн. резьбой | Кран шаровой со стандартным проходом, с зеленой рычажной рукояткой, хромированный, с низким содержанием свинца, для питьевой воды. | 1 1/2" | 40.32 | 2 | 10
Раздел 3. Шаровые краны | Краны для водоснабжения | R250W | R250WX028 | Кран шаровой с вн./вн. резьбой | Кран шаровой со стандартным проходом, с зеленой рычажной рукояткой, хромированный, с низким содержанием свинца, для питьевой воды. | 2" | 61.47 | 2 | 10
Раздел 3. Шаровые краны | Краны для водоснабжения | R250WS | R250SX143 | Кран шаровой с вн./вн. резьбой и сливом | Кран шаровой со сливом, внутренние соединения, с зеленым рычагом, хромированный. Стандартный проход.1/2˝-3/4˝-1˝: сливно й кран 1/4˝.1 1/4"-1 1/2"-2": - сливной кран 3/8˝. | 1/2" | 13.14 | 5 | 50
Раздел 3. Шаровые краны | Краны для водоснабжения | R250WS | R250SX144 | Кран шаровой с вн./вн. резьбой и сливом | Кран шаровой со сливом, внутренние соединения, с зеленым рычагом, хромированный. Стандартный проход.1/2˝-3/4˝-1˝: сливно й кран 1/4˝.1 1/4"-1 1/2"-2": - сливной кран 3/8˝. | 3/4" | 17.19 | 5 | 50
Раздел 3. Шаровые краны | Краны для водоснабжения | R250WS | R250SX145 | Кран шаровой с вн./вн. резьбой и сливом | Кран шаровой со сливом, внутренние соединения, с зеленым рычагом, хромированный. Стандартный проход.1/2˝-3/4˝-1˝: сливно й кран 1/4˝.1 1/4"-1 1/2"-2": - сливной кран 3/8˝. | 1" | 24.24 | 5 | 25
Раздел 3. Шаровые краны | Краны для водоснабжения | R250WS | R250SX146 | Кран шаровой с вн./вн. резьбой и сливом | Кран шаровой со сливом, внутренние соединения, с зеленым рычагом, хромированный. Стандартный проход.1/2˝-3/4˝-1˝: сливно й кран 1/4˝.1 1/4"-1 1/2"-2": - сливной кран 3/8˝. | 1 1/4" | 34.04 | 4 | 20
Раздел 3. Шаровые краны | Краны для водоснабжения | R250WS | R250SX147 | Кран шаровой с вн./вн. резьбой и сливом | Кран шаровой со сливом, внутренние соединения, с зеленым рычагом, хромированный. Стандартный проход.1/2˝-3/4˝-1˝: сливно й кран 1/4˝.1 1/4"-1 1/2"-2": - сливной кран 3/8˝. | 1 1/2" | 49.38 | 2 | 10
Раздел 3. Шаровые краны | Краны для водоснабжения | R250WS | R250SX148 | Кран шаровой с вн./вн. резьбой и сливом | Кран шаровой со сливом, внутренние соединения, с зеленым рычагом, хромированный. Стандартный проход.1/2˝-3/4˝-1˝: сливно й кран 1/4˝.1 1/4"-1 1/2"-2": - сливной кран 3/8˝. | 2" | 71.01 | 2 | 10
Раздел 3. Шаровые краны | Краны для водоснабжения | R251W | R251WX022 | Кран шаровой с вн./вн. резьбой | Кран шаровый со стандартным проходом, с зеленой рукояткой, хромированный, с низким содержанием свинца, для питьевой воды. | 3/8" | 7.51 | 10 | 100
Раздел 3. Шаровые краны | Краны для водоснабжения | R251W | R251WX023 | Кран шаровой с вн./вн. резьбой | Кран шаровый со стандартным проходом, с зеленой рукояткой, хромированный, с низким содержанием свинца, для питьевой воды. | 1/2" | 8.04 | 10 | 100
Раздел 3. Шаровые краны | Краны для водоснабжения | R251W | R251WX024 | Кран шаровой с вн./вн. резьбой | Кран шаровый со стандартным проходом, с зеленой рукояткой, хромированный, с низким содержанием свинца, для питьевой воды. | 3/4" | 12.57 | 5 | 50
Раздел 3. Шаровые краны | Краны для водоснабжения | R251W | R251WX025 | Кран шаровой с вн./вн. резьбой | Кран шаровый со стандартным проходом, с зеленой рукояткой, хромированный, с низким содержанием свинца, для питьевой воды. | 1" | 19.31 | 5 | 25
Раздел 3. Шаровые краны | Краны для водоснабжения | R251W | R251WX026 | Кран шаровой с вн./вн. резьбой | Кран шаровый со стандартным проходом, с зеленой рукояткой, хромированный, с низким содержанием свинца, для питьевой воды. | 1 1/4" | 27.76 | 4 | 20
Раздел 3. Шаровые краны | Краны для водоснабжения | R251WP | R251WX073 | Кран шаровой для счетчиков | Кран шаровой с внутренней резьбой, с отводом с накидной гайкой для счетчиков, с низким содержанием свинца, для питьевой воды. | 1/2"F x 3/4"гайка | 16.17 | 5 | 50
Раздел 3. Шаровые краны | Краны для водоснабжения | R251WP | R251WX074 | Кран шаровой для счетчиков | Кран шаровой с внутренней резьбой, с отводом с накидной гайкой для счетчиков, с низким содержанием свинца, для питьевой воды. | 3/4"F x 3/4"гайка | 16.52 | 5 | 50
Раздел 3. Шаровые краны | Краны для водоснабжения | R251WP | R251WX075 | Кран шаровой для счетчиков | Кран шаровой с внутренней резьбой, с отводом с накидной гайкой для счетчиков, с низким содержанием свинца, для питьевой воды. | 3/4"F x 1"гайка | 19.4 | 5 | 50
Раздел 3. Шаровые краны | Краны для водоснабжения | R251WP | R251WX076 | Кран шаровой для счетчиков | Кран шаровой с внутренней резьбой, с отводом с накидной гайкой для счетчиков, с низким содержанием свинца, для питьевой воды. | 1"F x 1"гайка | 24.65 | 5 | 25
Раздел 3. Шаровые краны | Краны для водоснабжения | R253W | R253WX002 | Кран шаровой с нар./нар. резьбой | Кран шаровой со стандартным проходом,с зеленой рукояткой, хромированный,с низким содержанием свинца, для питьевой воды, с наружной резьбой. | 3/8" | 10.42 | 10 | 100
Раздел 3. Шаровые краны | Краны для водоснабжения | R253W | R253WX003 | Кран шаровой с нар./нар. резьбой | Кран шаровой со стандартным проходом,с зеленой рукояткой, хромированный,с низким содержанием свинца, для питьевой воды, с наружной резьбой. | 1/2" | 9.12 | 10 | 100
Раздел 3. Шаровые краны | Краны для водоснабжения | R253W | R253WX004 | Кран шаровой с нар./нар. резьбой | Кран шаровой со стандартным проходом,с зеленой рукояткой, хромированный,с низким содержанием свинца, для питьевой воды, с наружной резьбой. | 3/4" | 13.23 | 5 | 50
Раздел 3. Шаровые краны | Краны для водоснабжения | R253W | R253WX005 | Кран шаровой с нар./нар. резьбой | Кран шаровой со стандартным проходом,с зеленой рукояткой, хромированный,с низким содержанием свинца, для питьевой воды, с наружной резьбой. | 1" | 20.34 | 5 | 50
Раздел 3. Шаровые краны | Краны для водоснабжения | R253W | R253WX006 | Кран шаровой с нар./нар. резьбой | Кран шаровой со стандартным проходом,с зеленой рукояткой, хромированный,с низким содержанием свинца, для питьевой воды, с наружной резьбой. | 1 1/4" | 31.61 | 4 | 20
Раздел 3. Шаровые краны | Краны для водоснабжения | R253WL | R253WX032 | Кран шаровой с нар./нар. резьбой | Кран шаровой со стандартным проходом, с зеленой рычажной рукояткой, хромированный, с низким содержанием свинца, для питьевой воды, с наружной резьбой. | 3/8" | 10.42 | 10 | 100
Раздел 3. Шаровые краны | Краны для водоснабжения | R253WL | R253WX033 | Кран шаровой с нар./нар. резьбой | Кран шаровой со стандартным проходом, с зеленой рычажной рукояткой, хромированный, с низким содержанием свинца, для питьевой воды, с наружной резьбой. | 1/2" | 9.12 | 10 | 100
Раздел 3. Шаровые краны | Краны для водоснабжения | R253WL | R253WX034 | Кран шаровой с нар./нар. резьбой | Кран шаровой со стандартным проходом, с зеленой рычажной рукояткой, хромированный, с низким содержанием свинца, для питьевой воды, с наружной резьбой. | 3/4" | 13.23 | 5 | 50
Раздел 3. Шаровые краны | Краны для водоснабжения | R253WL | R253WX035 | Кран шаровой с нар./нар. резьбой | Кран шаровой со стандартным проходом, с зеленой рычажной рукояткой, хромированный, с низким содержанием свинца, для питьевой воды, с наружной резьбой. | 1" | 20.34 | 2 | 20
Раздел 3. Шаровые краны | Краны для водоснабжения | R253WL | R253WX036 | Кран шаровой с нар./нар. резьбой | Кран шаровой со стандартным проходом, с зеленой рычажной рукояткой, хромированный, с низким содержанием свинца, для питьевой воды, с наружной резьбой. | 1 1/4" | 31.61 | 2 | 20
Раздел 3. Шаровые краны | Краны для водоснабжения | R254W | R254WX022 | Кран шаровой с нар./вн. резьбой | Кран шаровой со стандартным проходом, с зеленой рукояткой, хромированный, с низким содержанием свинца, для питьевой воды, с наружной и внутренней резьбой. | 3/8" | 7.66 | 10 | 100
Раздел 3. Шаровые краны | Краны для водоснабжения | R254W | R254WX023 | Кран шаровой с нар./вн. резьбой | Кран шаровой со стандартным проходом, с зеленой рукояткой, хромированный, с низким содержанием свинца, для питьевой воды, с наружной и внутренней резьбой. | 1/2" | 8.45 | 10 | 100
Раздел 3. Шаровые краны | Краны для водоснабжения | R254W | R254WX024 | Кран шаровой с нар./вн. резьбой | Кран шаровой со стандартным проходом, с зеленой рукояткой, хромированный, с низким содержанием свинца, для питьевой воды, с наружной и внутренней резьбой. | 3/4" | 12.98 | 5 | 50
Раздел 3. Шаровые краны | Краны для водоснабжения | R254W | R254WX025 | Кран шаровой с нар./вн. резьбой | Кран шаровой со стандартным проходом, с зеленой рукояткой, хромированный, с низким содержанием свинца, для питьевой воды, с наружной и внутренней резьбой. | 1" | 19.15 | 5 | 50
Раздел 3. Шаровые краны | Краны для водоснабжения | R254W | R254WX026 | Кран шаровой с нар./вн. резьбой | Кран шаровой со стандартным проходом, с зеленой рукояткой, хромированный, с низким содержанием свинца, для питьевой воды, с наружной и внутренней резьбой. | 1 1/4" | 29.16 | 4 | 20
Раздел 3. Шаровые краны | Краны для водоснабжения | R254WL | R254WX052 | Кран шаровой с нар./вн. резьбой | Кран шаровый со стандартным проходом, с зеленой рычажной рукояткой, хромированный, с низким содержанием свинца, для питьевой воды, с наружной и внутренней резьбой. | 3/8" | 7.66 | 10 | 100
Раздел 3. Шаровые краны | Краны для водоснабжения | R254WL | R254WX053 | Кран шаровой с нар./вн. резьбой | Кран шаровый со стандартным проходом, с зеленой рычажной рукояткой, хромированный, с низким содержанием свинца, для питьевой воды, с наружной и внутренней резьбой. | 1/2" | 9.17 | 10 | 100
Раздел 3. Шаровые краны | Краны для водоснабжения | R254WL | R254WX054 | Кран шаровой с нар./вн. резьбой | Кран шаровый со стандартным проходом, с зеленой рычажной рукояткой, хромированный, с низким содержанием свинца, для питьевой воды, с наружной и внутренней резьбой. | 3/4" | 12.98 | 5 | 50
Раздел 3. Шаровые краны | Краны для водоснабжения | R254WL | R254WX055 | Кран шаровой с нар./вн. резьбой | Кран шаровый со стандартным проходом, с зеленой рычажной рукояткой, хромированный, с низким содержанием свинца, для питьевой воды, с наружной и внутренней резьбой. | 1" | 19.15 | 2 | 20
Раздел 3. Шаровые краны | Краны для водоснабжения | R254WL | R254WX056 | Кран шаровой с нар./вн. резьбой | Кран шаровый со стандартным проходом, с зеленой рычажной рукояткой, хромированный, с низким содержанием свинца, для питьевой воды, с наружной и внутренней резьбой. | 1 1/4" | 29.16 | 2 | 20
Раздел 3. Шаровые краны | Краны для водоснабжения | R254WL | R254WX057 | Кран шаровой с нар./вн. резьбой | Кран шаровый со стандартным проходом, с зеленой рычажной рукояткой, хромированный, с низким содержанием свинца, для питьевой воды, с наружной и внутренней резьбой. | 1 1/2" | 44.24 | 2 | 10
Раздел 3. Шаровые краны | Краны для водоснабжения | R254WL | R254WX058 | Кран шаровой с нар./вн. резьбой | Кран шаровый со стандартным проходом, с зеленой рычажной рукояткой, хромированный, с низким содержанием свинца, для питьевой воды, с наружной и внутренней резьбой. | 2" | 63.46 | 2 | 10
Раздел 3. Шаровые краны | Краны для водоснабжения | R259W | R259WX023 | Кран шаровой с отводом | Кран шаровой со стандартным проходом, с зеленой рукояткой - бабочкой, с отводом, хромированный, с низким содержанием свинца, для питьевой воды. | 1/2"F x 1/2"M | 12.66 | 1 | 50
Раздел 3. Шаровые краны | Краны для водоснабжения | R259W | R259WX024 | Кран шаровой с отводом | Кран шаровой со стандартным проходом, с зеленой рукояткой - бабочкой, с отводом, хромированный, с низким содержанием свинца, для питьевой воды. | 1/2"F x 3/4"M | 15.61 | 1 | 50
Раздел 3. Шаровые краны | Краны для водоснабжения | R259W | R259WX025 | Кран шаровой с отводом | Кран шаровой со стандартным проходом, с зеленой рукояткой - бабочкой, с отводом, хромированный, с низким содержанием свинца, для питьевой воды. | 3/4"F x 3/4"M | 18.12 | 10 | 20
Раздел 3. Шаровые краны | Краны для водоснабжения | R259W | R259WX026 | Кран шаровой с отводом | Кран шаровой со стандартным проходом, с зеленой рукояткой - бабочкой, с отводом, хромированный, с низким содержанием свинца, для питьевой воды. | 3/4"F x 1"M | 20.34 | 10 | 20
Раздел 3. Шаровые краны | Краны для водоснабжения | R259W | R259WX027 | Кран шаровой с отводом | Кран шаровой со стандартным проходом, с зеленой рукояткой - бабочкой, с отводом, хромированный, с низким содержанием свинца, для питьевой воды. | 1"F x 1"M | 26.6 | 1 | 20
Раздел 3. Шаровые краны | Краны для водоснабжения | R259W | R259WX028 | Кран шаровой с отводом | Кран шаровой со стандартным проходом, с зеленой рукояткой - бабочкой, с отводом, хромированный, с низким содержанием свинца, для питьевой воды. | 1"F x 1 1/4"M | 35.74 | 1 | 20
Раздел 3. Шаровые краны | Краны для водоснабжения | R259W | R259WX029 | Кран шаровой с отводом | Кран шаровой со стандартным проходом, с зеленой рукояткой - бабочкой, с отводом, хромированный, с низким содержанием свинца, для питьевой воды. | 1 1/4"F x 1 1/4"M | 38.43 | 1 | 20
Раздел 3. Шаровые краны | Краны для водоснабжения | R950W | R950WX002 | Кран шаровой DADO© с вн./вн. резьбой | Кран шаровой полнопроходной с шаром DADO©, для питьевой воды, усиленная модель, резьба внутренняя/внутренняя, никелированный, ручка - рычаг зеленый. | 3/8" | 8.56 | 10 | 100
Раздел 3. Шаровые краны | Краны для водоснабжения | R950W | R950WX003 | Кран шаровой DADO© с вн./вн. резьбой | Кран шаровой полнопроходной с шаром DADO©, для питьевой воды, усиленная модель, резьба внутренняя/внутренняя, никелированный, ручка - рычаг зеленый. | 1/2" | 9.4 | 5 | 50
Раздел 3. Шаровые краны | Краны для водоснабжения | R950W | R950WX004 | Кран шаровой DADO© с вн./вн. резьбой | Кран шаровой полнопроходной с шаром DADO©, для питьевой воды, усиленная модель, резьба внутренняя/внутренняя, никелированный, ручка - рычаг зеленый. | 3/4" | 13.95 | 50 | 50
Раздел 3. Шаровые краны | Краны для водоснабжения | R950W | R950WX005 | Кран шаровой DADO© с вн./вн. резьбой | Кран шаровой полнопроходной с шаром DADO©, для питьевой воды, усиленная модель, резьба внутренняя/внутренняя, никелированный, ручка - рычаг зеленый. | 1" | 22.97 | 5 | 25
Раздел 3. Шаровые краны | Краны для водоснабжения | R950W | R950WX006 | Кран шаровой DADO© с вн./вн. резьбой | Кран шаровой полнопроходной с шаром DADO©, для питьевой воды, усиленная модель, резьба внутренняя/внутренняя, никелированный, ручка - рычаг зеленый. | 1 1/4" | 36.02 | 4 | 20
Раздел 3. Шаровые краны | Краны для водоснабжения | R950W | R950WX007 | Кран шаровой DADO© с вн./вн. резьбой | Кран шаровой полнопроходной с шаром DADO©, для питьевой воды, усиленная модель, резьба внутренняя/внутренняя, никелированный, ручка - рычаг зеленый. | 1 1/2" | 51.47 | 2 | 10
Раздел 3. Шаровые краны | Краны для водоснабжения | R950W | R950WX008 | Кран шаровой DADO© с вн./вн. резьбой | Кран шаровой полнопроходной с шаром DADO©, для питьевой воды, усиленная модель, резьба внутренняя/внутренняя, никелированный, ручка - рычаг зеленый. | 2" | 81.33 | 2 | 10
Раздел 3. Шаровые краны | Краны для водоснабжения | R951W | R951WX002 | Кран шаровой DADO© с вн./вн. резьбой | Кран шаровой полнопроходной с шаром DADO©, для питьевой воды, усиленная модель, резьба внутренняя/внутренняя, никелированный, ручка - бабочка зеленая. | 3/8" | 8.78 | 10 | 100 |  | !
Раздел 3. Шаровые краны | Краны для водоснабжения | R951W | R951WX003 | Кран шаровой DADO© с вн./вн. резьбой | Кран шаровой полнопроходной с шаром DADO©, для питьевой воды, усиленная модель, резьба внутренняя/внутренняя, никелированный, ручка - бабочка зеленая. | 1/2" | 9.69 | 10 | 100
Раздел 3. Шаровые краны | Краны для водоснабжения | R951W | R951WX004 | Кран шаровой DADO© с вн./вн. резьбой | Кран шаровой полнопроходной с шаром DADO©, для питьевой воды, усиленная модель, резьба внутренняя/внутренняя, никелированный, ручка - бабочка зеленая. | 3/4" | 14.35 | 5 | 50
Раздел 3. Шаровые краны | Краны для водоснабжения | R951W | R951WX005 | Кран шаровой DADO© с вн./вн. резьбой | Кран шаровой полнопроходной с шаром DADO©, для питьевой воды, усиленная модель, резьба внутренняя/внутренняя, никелированный, ручка - бабочка зеленая. | 1" | 23.67 | 5 | 25
Раздел 3. Шаровые краны | Краны для водоснабжения | R951W | R951WX006 | Кран шаровой DADO© с вн./вн. резьбой | Кран шаровой полнопроходной с шаром DADO©, для питьевой воды, усиленная модель, резьба внутренняя/внутренняя, никелированный, ручка - бабочка зеленая. | 1 1/4" | 37.03 | 4 | 20
Раздел 3. Шаровые краны | Шаровые краны для газа | R730G | R730GAX001 | Кран шаровой с вн./вн. резьбой для газа | Кран шаровой полнопроходной, резьба внутренняя/внутренняя, никелированный, для газа, ручка - рычаг жёлтый. | 1/4" | 4.76 | 20 | 200
Раздел 3. Шаровые краны | Шаровые краны для газа | R730G | R730GAX002 | Кран шаровой с вн./вн. резьбой для газа | Кран шаровой полнопроходной, резьба внутренняя/внутренняя, никелированный, для газа, ручка - рычаг жёлтый. | 3/8" | 5.14 | 10 | 100
Раздел 3. Шаровые краны | Шаровые краны для газа | R730G | R730GAX003 | Кран шаровой с вн./вн. резьбой для газа | Кран шаровой полнопроходной, резьба внутренняя/внутренняя, никелированный, для газа, ручка - рычаг жёлтый. | 1/2" | 6.15 | 10 | 100
Раздел 3. Шаровые краны | Шаровые краны для газа | R730G | R730GAX004 | Кран шаровой с вн./вн. резьбой для газа | Кран шаровой полнопроходной, резьба внутренняя/внутренняя, никелированный, для газа, ручка - рычаг жёлтый. | 3/4" | 9.66 | 5 | 50
Раздел 3. Шаровые краны | Шаровые краны для газа | R730G | R730GAX005 | Кран шаровой с вн./вн. резьбой для газа | Кран шаровой полнопроходной, резьба внутренняя/внутренняя, никелированный, для газа, ручка - рычаг жёлтый. | 1" | 15.1 | 5 | 25
Раздел 3. Шаровые краны | Шаровые краны для газа | R730G | R730GAX006 | Кран шаровой с вн./вн. резьбой для газа | Кран шаровой полнопроходной, резьба внутренняя/внутренняя, никелированный, для газа, ручка - рычаг жёлтый. | 1 1/4" | 22.53 | 4 | 20
Раздел 3. Шаровые краны | Шаровые краны для газа | R730G | R730GAX007 | Кран шаровой с вн./вн. резьбой для газа | Кран шаровой полнопроходной, резьба внутренняя/внутренняя, никелированный, для газа, ручка - рычаг жёлтый. | 1 1/2" | 36.53 | 2 | 10
Раздел 3. Шаровые краны | Шаровые краны для газа | R730G | R730GAX008 | Кран шаровой с вн./вн. резьбой для газа | Кран шаровой полнопроходной, резьба внутренняя/внутренняя, никелированный, для газа, ручка - рычаг жёлтый. | 2" | 55.02 | 2 | 10
Раздел 3. Шаровые краны | Шаровые краны для газа | R850G | R850X009 | Кран шаровой с вн./вн. резьбой для газа | Кран шаровой полнопроходной, резьба внутренняя/внутренняя, хромированный, ручка - рычаг жёлтый. | 2 1/2" | 86.89 | 2 | 4
Раздел 3. Шаровые краны | Шаровые краны для газа | R850G | R850X010 | Кран шаровой с вн./вн. резьбой для газа | Кран шаровой полнопроходной, резьба внутренняя/внутренняя, хромированный, ручка - рычаг жёлтый. | 3" | 136.92 | 2 | 4
Раздел 3. Шаровые краны | Шаровые краны для газа | R850G | R850X011 | Кран шаровой с вн./вн. резьбой для газа | Кран шаровой полнопроходной, резьба внутренняя/внутренняя, хромированный, ручка - рычаг жёлтый. | 4" | 279.57 | 1 | 2
Раздел 3. Шаровые краны | Шаровые краны для газа | R731G | R731GAX002 | Кран шаровой с вн./вн. резьбой для газа | Кран шаровой полнопроходной, резьба внутренняя/внутренняя, никелированный, для газа, ручка - бабочка желтая. | 3/8" | 5.12 | 10 | 100
Раздел 3. Шаровые краны | Шаровые краны для газа | R731G | R731GAX003 | Кран шаровой с вн./вн. резьбой для газа | Кран шаровой полнопроходной, резьба внутренняя/внутренняя, никелированный, для газа, ручка - бабочка желтая. | 1/2" | 6.24 | 10 | 100
Раздел 3. Шаровые краны | Шаровые краны для газа | R731G | R731GAX004 | Кран шаровой с вн./вн. резьбой для газа | Кран шаровой полнопроходной, резьба внутренняя/внутренняя, никелированный, для газа, ручка - бабочка желтая. | 3/4" | 9.59 | 5 | 50
Раздел 3. Шаровые краны | Шаровые краны для газа | R731G | R731GAX005 | Кран шаровой с вн./вн. резьбой для газа | Кран шаровой полнопроходной, резьба внутренняя/внутренняя, никелированный, для газа, ручка - бабочка желтая. | 1" | 15.02 | 5 | 25
Раздел 3. Шаровые краны | Шаровые краны для газа | R731G | R731GAX006 | Кран шаровой с вн./вн. резьбой для газа | Кран шаровой полнопроходной, резьба внутренняя/внутренняя, никелированный, для газа, ручка - бабочка желтая. | 1 1/4" | 22.44 | 4 | 20
Раздел 3. Шаровые краны | Шаровые краны для газа | R734G | R734GAX002 | Кран шаровой с вн./нар. резьбой для газа | Кран шаровой полнопроходной, резьба внутренняя/наружная, никелированный, для газа, ручка - бабочка желтая. | 3/8" | 5.77 | 10 | 100
Раздел 3. Шаровые краны | Шаровые краны для газа | R734G | R734GAX003 | Кран шаровой с вн./нар. резьбой для газа | Кран шаровой полнопроходной, резьба внутренняя/наружная, никелированный, для газа, ручка - бабочка желтая. | 1/2" | 6.65 | 10 | 100
Раздел 3. Шаровые краны | Шаровые краны для газа | R734G | R734GAX004 | Кран шаровой с вн./нар. резьбой для газа | Кран шаровой полнопроходной, резьба внутренняя/наружная, никелированный, для газа, ручка - бабочка желтая. | 3/4" | 10.53 | 5 | 50
Раздел 3. Шаровые краны | Шаровые краны для газа | R734G | R734GAX005 | Кран шаровой с вн./нар. резьбой для газа | Кран шаровой полнопроходной, резьба внутренняя/наружная, никелированный, для газа, ручка - бабочка желтая. | 1" | 16.9 | 5 | 25
Раздел 3. Шаровые краны | Шаровые краны для газа | R734G | R734GAX006 | Кран шаровой с вн./нар. резьбой для газа | Кран шаровой полнопроходной, резьба внутренняя/наружная, никелированный, для газа, ручка - бабочка желтая. | 1 1/4" | 27.66 | 2 | 20
Раздел 3. Шаровые краны | Шаровые краны для газа | R734LG | R734LGAX003 | Кран шаровой с вн./нар. резьбой для газа | Кран шаровой полнопроходной, резьба внутренняя/наружная, никелированный, для газа, ручка - рычаг желтый. | 1/2" | 6.67 | 5 | 50
Раздел 3. Шаровые краны | Шаровые краны для газа | R734LG | R734LGAX004 | Кран шаровой с вн./нар. резьбой для газа | Кран шаровой полнопроходной, резьба внутренняя/наружная, никелированный, для газа, ручка - рычаг желтый. | 3/4" | 10.56 | 5 | 50
Раздел 3. Шаровые краны | Шаровые краны для газа | R734LG | R734LGAX005 | Кран шаровой с вн./нар. резьбой для газа | Кран шаровой полнопроходной, резьба внутренняя/наружная, никелированный, для газа, ручка - рычаг желтый. | 1" | 16.96 | 5 | 25
Раздел 3. Шаровые краны | Шаровые краны для газа | R734LG | R734LGAX006 | Кран шаровой с вн./нар. резьбой для газа | Кран шаровой полнопроходной, резьба внутренняя/наружная, никелированный, для газа, ручка - рычаг желтый. | 1 1/4" | 27.7 | 2 | 20
Раздел 3. Шаровые краны | Шаровые краны для газа | R734LG | R734LGAX007 | Кран шаровой с вн./нар. резьбой для газа | Кран шаровой полнопроходной, резьба внутренняя/наружная, никелированный, для газа, ручка - рычаг желтый. | 1 1/2" | 47 | 2 | 10
Раздел 3. Шаровые краны | Шаровые краны для газа | R734LG | R734LGAX008 | Кран шаровой с вн./нар. резьбой для газа | Кран шаровой полнопроходной, резьба внутренняя/наружная, никелированный, для газа, ручка - рычаг желтый. | 2" | 75.24 | 2 | 10
Раздел 3. Шаровые краны | Шаровые краны для газа | R950G | R950X001 | Кран шаровой DADO© с вн./вн. резьбой, усиленный | Кран шаровой полнопроходной с шаром DADO, усиленная модель, резьба внутренняя/внутренняя, никелированный, ручка - рычаг красный или жёлтый. | 1/4" | 5.11 | 20 | 200
Раздел 3. Шаровые краны | Шаровые краны для газа | R950G | R950X002 | Кран шаровой DADO© с вн./вн. резьбой, усиленный | Кран шаровой полнопроходной с шаром DADO, усиленная модель, резьба внутренняя/внутренняя, никелированный, ручка - рычаг красный или жёлтый. | 3/8" | 7.33 | 10 | 100
Раздел 3. Шаровые краны | Шаровые краны для газа | R950G | R950X003 | Кран шаровой DADO© с вн./вн. резьбой, усиленный | Кран шаровой полнопроходной с шаром DADO, усиленная модель, резьба внутренняя/внутренняя, никелированный, ручка - рычаг красный или жёлтый. | 1/2" | 8.04 | 5 | 50
Раздел 3. Шаровые краны | Шаровые краны для газа | R950G | R950X004 | Кран шаровой DADO© с вн./вн. резьбой, усиленный | Кран шаровой полнопроходной с шаром DADO, усиленная модель, резьба внутренняя/внутренняя, никелированный, ручка - рычаг красный или жёлтый. | 3/4" | 11.88 | 5 | 50
Раздел 3. Шаровые краны | Шаровые краны для газа | R950G | R950X005 | Кран шаровой DADO© с вн./вн. резьбой, усиленный | Кран шаровой полнопроходной с шаром DADO, усиленная модель, резьба внутренняя/внутренняя, никелированный, ручка - рычаг красный или жёлтый. | 1" | 19.63 | 5 | 25
Раздел 3. Шаровые краны | Шаровые краны для газа | R950G | R950X006 | Кран шаровой DADO© с вн./вн. резьбой, усиленный | Кран шаровой полнопроходной с шаром DADO, усиленная модель, резьба внутренняя/внутренняя, никелированный, ручка - рычаг красный или жёлтый. | 1 1/4" | 30.83 | 4 | 20
Раздел 3. Шаровые краны | Шаровые краны для газа | R950G | R950X007 | Кран шаровой DADO© с вн./вн. резьбой, усиленный | Кран шаровой полнопроходной с шаром DADO, усиленная модель, резьба внутренняя/внутренняя, никелированный, ручка - рычаг красный или жёлтый. | 1 1/2" | 44.02 | 2 | 10
Раздел 3. Шаровые краны | Шаровые краны для газа | R950G | R950X008 | Кран шаровой DADO© с вн./вн. резьбой, усиленный | Кран шаровой полнопроходной с шаром DADO, усиленная модель, резьба внутренняя/внутренняя, никелированный, ручка - рычаг красный или жёлтый. | 2" | 69.55 | 2 | 10
Раздел 3. Шаровые краны | Шаровые краны для газа | R602 | R602Y013 | Кран шаровой с вн./вн. резьбой | Кран шаровый впускной с внутренней резьбой, нехромированный, рычажной рукояткой. | 1/2" | 6.73 | 10 | 100 |  | !
Раздел 3. Шаровые краны | Шаровые краны для газа | R602 | R602Y014 | Кран шаровой с вн./вн. резьбой | Кран шаровый впускной с внутренней резьбой, нехромированный, рычажной рукояткой. | 3/4" | 10.56 | 5 | 50 |  | !
Раздел 3. Шаровые краны | Шаровые краны для газа | R780G | R780GBX003 | Кран шаровой угловой с вн./нар. резьбой | Кран шаровой угловой полнопроходной с желтой рукояткой, с внутренней и наружной резьбой, никелированный. | 1/2" | 9.9 | 5 | 50
Раздел 3. Шаровые краны | Шаровые краны для газа | R780G | R780GBX004 | Кран шаровой угловой с вн./нар. резьбой | Кран шаровой угловой полнопроходной с желтой рукояткой, с внутренней и наружной резьбой, никелированный. | 3/4" | 15.38 | 5 | 50
Раздел 3. Шаровые краны | Шаровые краны для газа | R780G | R780GBX005 | Кран шаровой угловой с вн./нар. резьбой | Кран шаровой угловой полнопроходной с желтой рукояткой, с внутренней и наружной резьбой, никелированный. | 1" | 22.89 | 3 | 30
Раздел 3. Шаровые краны | Шаровые краны для газа | R781G | R781GBX003 | Кран шаровой угловой с вн./нар. резьбой | Кран шаровой угловой полнопроходной с желтой рукояткой, с внутренней и наружной резьбой, никелированный. | 1/2" | 12.69 | 5 | 50
Раздел 3. Шаровые краны | Шаровые краны для газа | R781G | R781GBX004 | Кран шаровой угловой с вн./нар. резьбой | Кран шаровой угловой полнопроходной с желтой рукояткой, с внутренней и наружной резьбой, никелированный. | 3/4" | 17.37 | 5 | 50
Раздел 3. Шаровые краны | Шаровые краны для газа | R781G | R781GBX005 | Кран шаровой угловой с вн./нар. резьбой | Кран шаровой угловой полнопроходной с желтой рукояткой, с внутренней и наружной резьбой, никелированный. | 1" | 23.06 | 3 | 30
Раздел 3. Шаровые краны | Шаровые краны для газа | R782G | R782GBX003 | Кран шаровой угловой с нар. резьбой | Кран шаровой угловой полнопроходной с желтой рукояткой, с наружной резьбой, никелированный. | 1/2" | 12.92 | 5 | 50
Раздел 3. Шаровые краны | Шаровые краны для газа | R783G | R783GBX003 | Кран шаровой угловой с вн. резьбой | Кран шаровой угловой полнопроходной с желтой рукояткой, с внутренней резьбой, никелированный. | 1/2" | 12.92 | 5 | 50
Раздел 3. Шаровые краны | Шаровые краны для газа | R783G | R783GBX004 | Кран шаровой угловой с вн. резьбой | Кран шаровой угловой полнопроходной с желтой рукояткой, с внутренней резьбой, никелированный. | 3/4" | 17.46 | 5 | 50
Раздел 3. Шаровые краны | Шаровые краны для газа | R783G | R783GBX005 | Кран шаровой угловой с вн. резьбой | Кран шаровой угловой полнопроходной с желтой рукояткой, с внутренней резьбой, никелированный. | 1" | 23.06 | 3 | 30
Раздел 3. Шаровые краны | Краны шаровые с фланцевым соединением | R740F | R740FLY000 | Кран шаровый с фланцевым соединением | Кран шаровый с фланцевым соединением, полнопроходной, рукоятка рычажная. Корпус из чугуна, затвор из нержавеющей стали. Применение для жидкостей и газов группы 2 согласно 2014/68/EU PED. Рабочая температура 120°С, PN16. | DN15 | 65.64 | 1 | 0
Раздел 3. Шаровые краны | Краны шаровые с фланцевым соединением | R740F | R740FLY001 | Кран шаровый с фланцевым соединением | Кран шаровый с фланцевым соединением, полнопроходной, рукоятка рычажная. Корпус из чугуна, затвор из нержавеющей стали. Применение для жидкостей и газов группы 2 согласно 2014/68/EU PED. Рабочая температура 120°С, PN16. | DN20 | 72.82 | 1 | 0
Раздел 3. Шаровые краны | Краны шаровые с фланцевым соединением | R740F | R740FLY002 | Кран шаровый с фланцевым соединением | Кран шаровый с фланцевым соединением, полнопроходной, рукоятка рычажная. Корпус из чугуна, затвор из нержавеющей стали. Применение для жидкостей и газов группы 2 согласно 2014/68/EU PED. Рабочая температура 120°С, PN16. | DN25 | 77.39 | 1 | 0
Раздел 3. Шаровые краны | Краны шаровые с фланцевым соединением | R740F | R740FLY003 | Кран шаровый с фланцевым соединением | Кран шаровый с фланцевым соединением, полнопроходной, рукоятка рычажная. Корпус из чугуна, затвор из нержавеющей стали. Применение для жидкостей и газов группы 2 согласно 2014/68/EU PED. Рабочая температура 120°С, PN16. | DN32 | 86.47 | 1 | 0
Раздел 3. Шаровые краны | Краны шаровые с фланцевым соединением | R740F | R740FLY004 | Кран шаровый с фланцевым соединением | Кран шаровый с фланцевым соединением, полнопроходной, рукоятка рычажная. Корпус из чугуна, затвор из нержавеющей стали. Применение для жидкостей и газов группы 2 согласно 2014/68/EU PED. Рабочая температура 120°С, PN16. | DN40 | 94.13 | 1 | 0
Раздел 3. Шаровые краны | Краны шаровые с фланцевым соединением | R740F | R740FLY005 | Кран шаровый с фланцевым соединением | Кран шаровый с фланцевым соединением, полнопроходной, рукоятка рычажная. Корпус из чугуна, затвор из нержавеющей стали. Применение для жидкостей и газов группы 2 согласно 2014/68/EU PED. Рабочая температура 120°С, PN16. | DN50 | 104.03 | 1 | 0
Раздел 3. Шаровые краны | Краны шаровые с фланцевым соединением | R740F | R740FLY006 | Кран шаровый с фланцевым соединением | Кран шаровый с фланцевым соединением, полнопроходной, рукоятка рычажная. Корпус из чугуна, затвор из нержавеющей стали. Применение для жидкостей и газов группы 2 согласно 2014/68/EU PED. Рабочая температура 120°С, PN16. | DN65 | 120.84 | 1 | 0
Раздел 3. Шаровые краны | Краны шаровые с фланцевым соединением | R740F | R740FLY008 | Кран шаровый с фланцевым соединением | Кран шаровый с фланцевым соединением, полнопроходной, рукоятка рычажная. Корпус из чугуна, затвор из нержавеющей стали. Применение для жидкостей и газов группы 2 согласно 2014/68/EU PED. Рабочая температура 120°С, PN16. | DN80 | 174.12 | 1 | 0
Раздел 3. Шаровые краны | Краны шаровые с фланцевым соединением | R740F | R740FLY010 | Кран шаровый с фланцевым соединением | Кран шаровый с фланцевым соединением, полнопроходной, рукоятка рычажная. Корпус из чугуна, затвор из нержавеющей стали. Применение для жидкостей и газов группы 2 согласно 2014/68/EU PED. Рабочая температура 120°С, PN16. | DN100 | 216.01 | 1 | 0
Раздел 3. Шаровые краны | Краны шаровые с фланцевым соединением | R740F | R740FLY012 | Кран шаровый с фланцевым соединением | Кран шаровый с фланцевым соединением, полнопроходной, рукоятка рычажная. Корпус из чугуна, затвор из нержавеющей стали. Применение для жидкостей и газов группы 2 согласно 2014/68/EU PED. Рабочая температура 120°С, PN16. | DN125 | 391.21 | 1 | 0
Раздел 3. Шаровые краны | Краны шаровые с фланцевым соединением | R740F | R740FLY015 | Кран шаровый с фланцевым соединением | Кран шаровый с фланцевым соединением, полнопроходной, рукоятка рычажная. Корпус из чугуна, затвор из нержавеющей стали. Применение для жидкостей и газов группы 2 согласно 2014/68/EU PED. Рабочая температура 120°С, PN16. | DN150 | 735.87 | 1 | 0
Раздел 3. Шаровые краны | Краны шаровые с фланцевым соединением | R740F | R740FLY020 | Кран шаровый с фланцевым соединением | Кран шаровый с фланцевым соединением, полнопроходной, рукоятка рычажная. Корпус из чугуна, затвор из нержавеющей стали. Применение для жидкостей и газов группы 2 согласно 2014/68/EU PED. Рабочая температура 120°С, PN16. | DN200 | 1038.3 | 1 | 0
Раздел 3. Шаровые краны | Краны шаровые с фланцевым соединением | R740F | R740FLY025 | Кран шаровый с фланцевым соединением | Кран шаровый с фланцевым соединением, полнопроходной, рукоятка рычажная. Корпус из чугуна, затвор из нержавеющей стали. Применение для жидкостей и газов группы 2 согласно 2014/68/EU PED. Рабочая температура 120°С, PN16. | DN250* | 4095.53 | 1 | 0
Раздел 3. Шаровые краны | Краны шаровые с фланцевым соединением | R740F | R740FLY030 | Кран шаровый с фланцевым соединением | Кран шаровый с фланцевым соединением, полнопроходной, рукоятка рычажная. Корпус из чугуна, затвор из нержавеющей стали. Применение для жидкостей и газов группы 2 согласно 2014/68/EU PED. Рабочая температура 120°С, PN16. | DN300* | 5005.64 | 1 | 0
Раздел 3. Шаровые краны | Краны с пресс-соединением | R850VW | R850VY137 | Кран шаровой пресс соединение | Кран шаровой латунный, соединение под пресс с черной кольцевой прокладкой, согласно EN681-1, для водопроводных установок (питьевая вода и системы отопления), зеленый рычаг. Полнопроходный. Серия W. | ø42 | 69.83 | 2 | 12
Раздел 3. Шаровые краны | Краны с пресс-соединением | R850VW | R850VY138 | Кран шаровой пресс соединение | Кран шаровой латунный, соединение под пресс с черной кольцевой прокладкой, согласно EN681-1, для водопроводных установок (питьевая вода и системы отопления), зеленый рычаг. Полнопроходный. Серия W. | ø54 | 107.63 | 2 | 10
Раздел 3. Шаровые краны | Краны с пресс-соединением | R850VWS | R850VY158 | Кран шаровой пресс соединение, со сливом | Кран шаровой латунный, внутреннее пресс-соединения с черным уплотнительным кольцом, в соответствии с EN681-1 для систем распределения воды (питьевая вода и отопление), зеленая ручка и сливной кран. Полнопроходной. W серии. Сливной кран на 3/8˝. | 2"F x ø54 | 119.44 | 2 | 8
Раздел 3. Шаровые краны | Краны с пресс-соединением | R851VT | R851VY102 | Кран шаровой пресс соединение, с удлин. ручкой | Кран шаровой латунный, пресс-соединение, с черным уплотнительным кольцом в соответствии со стандартом EN681-1 для систем распределения воды (питьевая и отопление), имеет удлиненную пластиковую ручку для труб с термоизоляцией. Полнопроходной. W-серии. | ø18 | 19.6 | 5 | 50
Раздел 3. Шаровые краны | Краны с пресс-соединением | R851VT | R851VY103 | Кран шаровой пресс соединение, с удлин. ручкой | Кран шаровой латунный, пресс-соединение, с черным уплотнительным кольцом в соответствии со стандартом EN681-1 для систем распределения воды (питьевая и отопление), имеет удлиненную пластиковую ручку для труб с термоизоляцией. Полнопроходной. W-серии. | ø15 | 17.46 | 5 | 50
Раздел 3. Шаровые краны | Краны с пресс-соединением | R851VT | R851VY104 | Кран шаровой пресс соединение, с удлин. ручкой | Кран шаровой латунный, пресс-соединение, с черным уплотнительным кольцом в соответствии со стандартом EN681-1 для систем распределения воды (питьевая и отопление), имеет удлиненную пластиковую ручку для труб с термоизоляцией. Полнопроходной. W-серии. | ø22 | 24.11 | 3 | 30
Раздел 3. Шаровые краны | Краны с пресс-соединением | R851VT | R851VY105 | Кран шаровой пресс соединение, с удлин. ручкой | Кран шаровой латунный, пресс-соединение, с черным уплотнительным кольцом в соответствии со стандартом EN681-1 для систем распределения воды (питьевая и отопление), имеет удлиненную пластиковую ручку для труб с термоизоляцией. Полнопроходной. W-серии. | ø28 | 32.03 | 3 | 15
Раздел 3. Шаровые краны | Краны с пресс-соединением | R851VT | R851VY106 | Кран шаровой пресс соединение, с удлин. ручкой | Кран шаровой латунный, пресс-соединение, с черным уплотнительным кольцом в соответствии со стандартом EN681-1 для систем распределения воды (питьевая и отопление), имеет удлиненную пластиковую ручку для труб с термоизоляцией. Полнопроходной. W-серии. | ø35 | 45.98 | 2 | 10
Раздел 3. Шаровые краны | Краны с пресс-соединением | R851VTS | R851VY152 | Кран шаровой пресс соединение, с удлин. ручкой и сливом | Кран шаровой латунный, внутреннее пресс-соединение с черным o-ring кольцом, в соответствии с EN681-1 для систем распределения воды (питьевая вода и отопление), имеет удлиненную пластиковую ручку для труб с термоизоляцией. Полнопроходной. W серии. 1/2˝-3/4˝ -1˝: сливной кран на 1/4˝. 1˝1/4-1˝1/2-2 ˝: сливной кран на 3/8˝. | 1/2"F x ø18 | 21.71 | 5 | 50
Раздел 3. Шаровые краны | Краны с пресс-соединением | R851VTS | R851VY153 | Кран шаровой пресс соединение, с удлин. ручкой и сливом | Кран шаровой латунный, внутреннее пресс-соединение с черным o-ring кольцом, в соответствии с EN681-1 для систем распределения воды (питьевая вода и отопление), имеет удлиненную пластиковую ручку для труб с термоизоляцией. Полнопроходной. W серии. 1/2˝-3/4˝ -1˝: сливной кран на 1/4˝. 1˝1/4-1˝1/2-2 ˝: сливной кран на 3/8˝. | 1/2"F x ø15 | 19.31 | 5 | 50
Раздел 3. Шаровые краны | Краны с пресс-соединением | R851VTS | R851VY154 | Кран шаровой пресс соединение, с удлин. ручкой и сливом | Кран шаровой латунный, внутреннее пресс-соединение с черным o-ring кольцом, в соответствии с EN681-1 для систем распределения воды (питьевая вода и отопление), имеет удлиненную пластиковую ручку для труб с термоизоляцией. Полнопроходной. W серии. 1/2˝-3/4˝ -1˝: сливной кран на 1/4˝. 1˝1/4-1˝1/2-2 ˝: сливной кран на 3/8˝. | 3/4"F x ø22 | 26.69 | 3 | 30
Раздел 3. Шаровые краны | Краны с пресс-соединением | R851VTS | R851VY155 | Кран шаровой пресс соединение, с удлин. ручкой и сливом | Кран шаровой латунный, внутреннее пресс-соединение с черным o-ring кольцом, в соответствии с EN681-1 для систем распределения воды (питьевая вода и отопление), имеет удлиненную пластиковую ручку для труб с термоизоляцией. Полнопроходной. W серии. 1/2˝-3/4˝ -1˝: сливной кран на 1/4˝. 1˝1/4-1˝1/2-2 ˝: сливной кран на 3/8˝. | 1"F x ø28 | 35.54 | 3 | 30
Раздел 3. Шаровые краны | Краны с пресс-соединением | R853VT | R853VY102 | Кран шаровой с нар. резьбой, пресс соединение, с удлин. ручкой | Кран шаровой латунный, внешнее пресс-соединение с черным o-ring кольцом, в соответствии с EN681-1 для систем распределения воды ( питьевая вода и отопление), имеет удлиненную пластиковую ручку для труб с термоизоляцией. Полнопроходной. W серии. | ø18 x 1 1/2"M | 19.4 | 5 | 50
Раздел 3. Шаровые краны | Краны с пресс-соединением | R853VT | R853VY103 | Кран шаровой с нар. резьбой, пресс соединение, с удлин. ручкой | Кран шаровой латунный, внешнее пресс-соединение с черным o-ring кольцом, в соответствии с EN681-1 для систем распределения воды ( питьевая вода и отопление), имеет удлиненную пластиковую ручку для труб с термоизоляцией. Полнопроходной. W серии. | ø15 x 1/2"M | 17.22 | 5 | 50
Раздел 3. Шаровые краны | Краны с пресс-соединением | R853VT | R853VY104 | Кран шаровой с нар. резьбой, пресс соединение, с удлин. ручкой | Кран шаровой латунный, внешнее пресс-соединение с черным o-ring кольцом, в соответствии с EN681-1 для систем распределения воды ( питьевая вода и отопление), имеет удлиненную пластиковую ручку для труб с термоизоляцией. Полнопроходной. W серии. | ø22 x 3/4"M | 23.84 | 3 | 30
Раздел 3. Шаровые краны | Краны с пресс-соединением | R853VT | R853VY105 | Кран шаровой с нар. резьбой, пресс соединение, с удлин. ручкой | Кран шаровой латунный, внешнее пресс-соединение с черным o-ring кольцом, в соответствии с EN681-1 для систем распределения воды ( питьевая вода и отопление), имеет удлиненную пластиковую ручку для труб с термоизоляцией. Полнопроходной. W серии. | ø28 x 1"M | 31.71 | 3 | 30
Раздел 3. Шаровые краны | Краны с пресс-соединением | R853VT | R853VY106 | Кран шаровой с нар. резьбой, пресс соединение, с удлин. ручкой | Кран шаровой латунный, внешнее пресс-соединение с черным o-ring кольцом, в соответствии с EN681-1 для систем распределения воды ( питьевая вода и отопление), имеет удлиненную пластиковую ручку для труб с термоизоляцией. Полнопроходной. W серии. | ø35 x 1 1/4"M | 45.52 | 2 | 10
Раздел 3. Шаровые краны | Краны с пресс-соединением | R853VWL | R853VY137 | Кран шаровой с нар. резьбой, пресс соединение | Кран шаровой латунный, внешнее пресс-соединение с черным o-ring кольцом, в соответствии с EN681-1 для систем распределения воды (питьевая вода и отопление), зеленая ручка. Полнопроходной. W серии. | 1 1/2"M x ø42 | 69.08 | 2 | 10
Раздел 3. Шаровые краны | Краны с пресс-соединением | R853VWL | R853VY138 | Кран шаровой с нар. резьбой, пресс соединение | Кран шаровой латунный, внешнее пресс-соединение с черным o-ring кольцом, в соответствии с EN681-1 для систем распределения воды (питьевая вода и отопление), зеленая ручка. Полнопроходной. W серии. | 2"F x ø54 | 106.5 | 2 | 10
Раздел 3. Шаровые краны | Краны с пресс-соединением | R854VT | R854VY102 | Кран шаровой с вн. резьбой, пресс соединение, с удлин. ручкой | Кран шаровой латунный, внутреннее пресс-соединение с черным o-ring кольцом, в соответствии с EN681-1 для систем распределения воды (питьевая вода и отопление), имеет удлиненную пластиковую ручку для труб с высокой толщиной изолирующего материала. Полнопроходной. W серии. | ø18 x 1/2"F | 18.99 | 5 | 50
Раздел 3. Шаровые краны | Краны с пресс-соединением | R854VT | R854VY103 | Кран шаровой с вн. резьбой, пресс соединение, с удлин. ручкой | Кран шаровой латунный, внутреннее пресс-соединение с черным o-ring кольцом, в соответствии с EN681-1 для систем распределения воды (питьевая вода и отопление), имеет удлиненную пластиковую ручку для труб с высокой толщиной изолирующего материала. Полнопроходной. W серии. | ø15 x 1/2"F | 16.86 | 5 | 50
Раздел 3. Шаровые краны | Краны с пресс-соединением | R854VT | R854VY104 | Кран шаровой с вн. резьбой, пресс соединение, с удлин. ручкой | Кран шаровой латунный, внутреннее пресс-соединение с черным o-ring кольцом, в соответствии с EN681-1 для систем распределения воды (питьевая вода и отопление), имеет удлиненную пластиковую ручку для труб с высокой толщиной изолирующего материала. Полнопроходной. W серии. | ø22 x 3/4"F | 23.37 | 3 | 30
Раздел 3. Шаровые краны | Краны с пресс-соединением | R854VT | R854VY105 | Кран шаровой с вн. резьбой, пресс соединение, с удлин. ручкой | Кран шаровой латунный, внутреннее пресс-соединение с черным o-ring кольцом, в соответствии с EN681-1 для систем распределения воды (питьевая вода и отопление), имеет удлиненную пластиковую ручку для труб с высокой толщиной изолирующего материала. Полнопроходной. W серии. | ø28 x 1"F | 31.07 | 3 | 30
Раздел 3. Шаровые краны | Краны с пресс-соединением | R854VT | R854VY106 | Кран шаровой с вн. резьбой, пресс соединение, с удлин. ручкой | Кран шаровой латунный, внутреннее пресс-соединение с черным o-ring кольцом, в соответствии с EN681-1 для систем распределения воды (питьевая вода и отопление), имеет удлиненную пластиковую ручку для труб с высокой толщиной изолирующего материала. Полнопроходной. W серии. | ø35 x 1 1/4"F | 44.64 | 2 | 20
Раздел 3. Шаровые краны | Краны с пресс-соединением | R854VWL | R854VY137 | Кран шаровой с вн. резьбой, пресс соединение | Кран шаровой латунный, внутреннее пресс-соединение с черным o-ring кольцом, в соответствии с EN681-1 для систем распределения воды (питьевая вода и отопление), ручка-рычаг зеленого цвета. Полнопроходной. W серии. | ø42 x 1 1/2"F | 67.73 | 2 | 12
Раздел 3. Шаровые краны | Краны с пресс-соединением | R854VWL | R854VY138 | Кран шаровой с вн. резьбой, пресс соединение | Кран шаровой латунный, внутреннее пресс-соединение с черным o-ring кольцом, в соответствии с EN681-1 для систем распределения воды (питьевая вода и отопление), ручка-рычаг зеленого цвета. Полнопроходной. W серии. | ø54 x 2"F | 104.46 | 2 | 10
Раздел 3. Шаровые краны | Краны с пресс-соединением | R859VT | R859VY102 | Кран шаровой с отводом, пресс соединение, с удлин. ручкой | Кран шаровой латунный, внешнее пресс-соединение с черным o-ring кольцом, в соответствии с EN681-1 для систем распределения воды ( питьевая вода и отопление), имеет удлиненную пластиковую ручку для труб с термоизоляцией. Полнопроходной. W серии. | ø18 x 1/2"M | 22.66 | 5 | 50
Раздел 3. Шаровые краны | Краны с пресс-соединением | R859VT | R859VY103 | Кран шаровой с отводом, пресс соединение, с удлин. ручкой | Кран шаровой латунный, внешнее пресс-соединение с черным o-ring кольцом, в соответствии с EN681-1 для систем распределения воды ( питьевая вода и отопление), имеет удлиненную пластиковую ручку для труб с термоизоляцией. Полнопроходной. W серии. | ø15 x 1/2"M | 20.2 | 5 | 50
Раздел 3. Шаровые краны | Краны с пресс-соединением | R859VT | R859VY104 | Кран шаровой с отводом, пресс соединение, с удлин. ручкой | Кран шаровой латунный, внешнее пресс-соединение с черным o-ring кольцом, в соответствии с EN681-1 для систем распределения воды ( питьевая вода и отопление), имеет удлиненную пластиковую ручку для труб с термоизоляцией. Полнопроходной. W серии. | ø22 x 3/4"M | 27.85 | 3 | 30
Раздел 3. Шаровые краны | Краны с пресс-соединением | R859VT | R859VY105 | Кран шаровой с отводом, пресс соединение, с удлин. ручкой | Кран шаровой латунный, внешнее пресс-соединение с черным o-ring кольцом, в соответствии с EN681-1 для систем распределения воды ( питьевая вода и отопление), имеет удлиненную пластиковую ручку для труб с термоизоляцией. Полнопроходной. W серии. | ø28 x 1"M | 37.13 | 3 | 15
Раздел 3. Шаровые краны | Краны с пресс-соединением | R859VT | R859VY106 | Кран шаровой с отводом, пресс соединение, с удлин. ручкой | Кран шаровой латунный, внешнее пресс-соединение с черным o-ring кольцом, в соответствии с EN681-1 для систем распределения воды ( питьевая вода и отопление), имеет удлиненную пластиковую ручку для труб с термоизоляцией. Полнопроходной. W серии. | ø35 x 1 1/4"M | 53.32 | 2 | 10
Раздел 3. Шаровые краны | Дренажные краны | R603 | R603X103 | Кран шаровой с отводом | Шаровой кран с наружной и внутренней резьбой, ручкой-бабочкой, с отводом, никелированный. | 1/2" | 11.65 | 5 | 50 |  | !
Раздел 3. Шаровые краны | Дренажные краны | R603 | R603X104 | Кран шаровой с отводом | Шаровой кран с наружной и внутренней резьбой, ручкой-бабочкой, с отводом, никелированный. | 3/4" | 14.45 | 5 | 50 |  | !
Раздел 3. Шаровые краны | Дренажные краны | R608 | R608Y012 | Кран шаровой выпускной | Выпускной кран с наружной резьбой, под отвертку, нехромированный. | 3/8" | 8.25 | 1 | 100
Раздел 3. Шаровые краны | Дренажные краны | R608 | R608Y013 | Кран шаровой выпускной | Выпускной кран с наружной резьбой, под отвертку, нехромированный. | 1/2" | 8.51 | 1 | 100
Раздел 3. Шаровые краны | Дренажные краны | R608 | R608Y014 | Кран шаровой выпускной | Выпускной кран с наружной резьбой, под отвертку, нехромированный. | 3/4" | 12.79 | 1 | 50
Раздел 3. Шаровые краны | Дренажные краны | R608 | R608Y022 | Кран шаровой выпускной | Выпускной кран с наружной резьбой, под отвертку, нехромированный. | 3/8" | 7.04 | 1 | 100
Раздел 3. Шаровые краны | Дренажные краны | R608 | R608Y023 | Кран шаровой выпускной | Выпускной кран с наружной резьбой, под отвертку, нехромированный. | 1/2" | 7.4 | 1 | 100
Раздел 3. Шаровые краны | Дренажные краны | R608 | R608Y024 | Кран шаровой выпускной | Выпускной кран с наружной резьбой, под отвертку, нехромированный. | 3/4" | 10.98 | 1 | 50
Раздел 3. Шаровые краны | Дренажные краны | R608 | R608Y033 | Кран шаровой выпускной | Выпускной кран с наружной резьбой, под отвертку, нехромированный. | 1/2" | 6.73 | 1 | 100
Раздел 3. Шаровые краны | Дренажные краны | R608 | R608Y034 | Кран шаровой выпускной | Выпускной кран с наружной резьбой, под отвертку, нехромированный. | 3/4" | 10.03 | 1 | 100
Раздел 3. Шаровые краны | Дренажные краны | R608D | R608DY053 | Кран шаровой выпускной с рукояткой | Выпускной кран с наружной резьбой, нехромированный, с рукояткой и герметичной прокладкой. | 1/2" | 11.17 | 1 | 100
Раздел 3. Шаровые краны | Дренажные краны | R609 | R609Y012 | Кран шаровой выпускной с нар./вн. резьбой | Выпускной кран с наружной и внутренней резьбой, под отвертку, нехромированный. | 3/8" | 5.59 | 10 | 100
Раздел 3. Шаровые краны | Дренажные краны | R609 | R609Y013 | Кран шаровой выпускной с нар./вн. резьбой | Выпускной кран с наружной и внутренней резьбой, под отвертку, нехромированный. | 1/2" | 6.06 | 10 | 100
Раздел 3. Шаровые краны | Дренажные краны | R609 | R609Y014 | Кран шаровой выпускной с нар./вн. резьбой | Выпускной кран с наружной и внутренней резьбой, под отвертку, нехромированный. | 3/4" | 9.84 | 5 | 50
Раздел 3. Шаровые краны | Дренажные краны | R610 | R610Y003 | Кран шаровой выпускной с нар./нар. резьбой | Выпускной кран с наружной резьбой, под отвертку, нехромированный. | 1/2" | 5.99 | 10 | 100
Раздел 3. Шаровые краны | Дренажные краны | R611 | R611Y012 | Кран шаровой выпускной с вн./вн. резьбой | Выпускной кран с внутренней резьбой, под отвертку, нехромированный. | 3/8" | 5.62 | 10 | 100
Раздел 3. Шаровые краны | Дренажные краны | R611 | R611Y013 | Кран шаровой выпускной с вн./вн. резьбой | Выпускной кран с внутренней резьбой, под отвертку, нехромированный. | 1/2" | 6.29 | 10 | 100
Раздел 3. Шаровые краны | Дренажные краны | R611 | R611Y014 | Кран шаровой выпускной с вн./вн. резьбой | Выпускной кран с внутренней резьбой, под отвертку, нехромированный. | 3/4" | 9.56 | 5 | 50
Раздел 3. Шаровые краны | Дренажные краны | R612 | R612Y003 | Кран шаровой выпускной с нар./нар. резьбой | Выпускной кран с под отвертку, с выводами для переходников R178 или R179 с внешней резьбой, нехромированный. | 1/2" x 16 | 6.78 | 10 | 100
Раздел 3. Шаровые краны | Дренажные краны | R248M | R248Y023 | Кран шаровой выпускной с нар. резьбой с ручкой-бабочкой | Выпускной кран с наружной резьбой, с ручкой-бабочкой. | 1/2"M x 3/4"M | 12.42 | 5 | 50
Раздел 3. Шаровые краны | Дренажные краны | R248F | R248Y024 | Кран шаровой выпускной с вн./нар. резьбой с ручкой-бабочкой | Выпускной кран с внутренней и наружной резьбой, нехромированный, с ручкой-бабочкой. | 1/2"F x 3/4"M | 12.57 | 5 | 50
Раздел 3. Шаровые краны | Краны хозяйственные | R619 | R619IX103 | Кран шаровой садовый с флажковой ручкой | Кран для садового шланга с флажковой рукояткой. | 1/2" | 16.07 | 5 | 50
Раздел 3. Шаровые краны | Краны хозяйственные | R620 | R620X003 | Кран шаровой садовый с ручкой-бабочкой | Кран для садового шланга с выводом для резинового шланга, с ручкой-бабочкой, хромированный. | 1/2" | 10.56 | 5 | 50
Раздел 3. Шаровые краны | Краны хозяйственные | R620 | R620X014 | Кран шаровой садовый с ручкой-бабочкой | Кран для садового шланга с выводом для резинового шланга, с ручкой-бабочкой, хромированный. | 3/4" | 13.95 | 5 | 50
Раздел 3. Шаровые краны | Краны хозяйственные | R620 | R620X015 | Кран шаровой садовый с ручкой-бабочкой | Кран для садового шланга с выводом для резинового шланга, с ручкой-бабочкой, хромированный. | 1" | 25.22 | 3 | 30
Раздел 3. Шаровые краны | Краны хозяйственные | R621 | R621X003 | Кран шаровой садовый с рычажной ручкой | Кран для садового шланга с выводом для резинового шланга, с рычажной рукояткой, хромированный. | 1/2" | 10.56 | 5 | 50
Раздел 3. Шаровые краны | Краны хозяйственные | R621 | R621X014 | Кран шаровой садовый с рычажной ручкой | Кран для садового шланга с выводом для резинового шланга, с рычажной рукояткой, хромированный. | 3/4" | 13.95 | 5 | 50
Раздел 3. Шаровые краны | Краны хозяйственные | R621 | R621X015 | Кран шаровой садовый с рычажной ручкой | Кран для садового шланга с выводом для резинового шланга, с рычажной рукояткой, хромированный. | 1" | 25.22 | 3 | 30
Раздел 3. Шаровые краны | Краны хозяйственные | R622 | R622X004 | Обратный клапан для садового крана | Предохранитель обратного течения для садового крана, хромированный. | 3/4" | 10.58 | 20 | 200
Раздел 3. Шаровые краны | Краны хозяйственные | R613 | R613X003 | Кран для смесителя | Кран шаровой для смесителя, угловой, хромированный, c уплотнительным кольцом. | 1/2" x 1/2" | 5.9 | 2 | 90
Раздел 3. Шаровые краны | Краны хозяйственные | R614 | R614X004 | Кран для стиральной машины | Кран шаровой для стиральной машины, угловой, хромированный, c уплотнительным кольцом. | 1/2" x 3/4" | 6.78 | 1 | 80
Раздел 3. Шаровые краны | Краны мини шаровые | R690 | R690X002 | Кран мини шаровой с вн./вн. резьбой | Кран мини шаровой, резьба внутренняя/внутренняя (ISO 228), хромированный, рукоятка пластмассовая с набором вставок красного, синего и зеленого цвета. | 3/8" | 3.84 | 1 | 50
Раздел 3. Шаровые краны | Краны мини шаровые | R690 | R690X003 | Кран мини шаровой с вн./вн. резьбой | Кран мини шаровой, резьба внутренняя/внутренняя (ISO 228), хромированный, рукоятка пластмассовая с набором вставок красного, синего и зеленого цвета. | 1/2" | 5 | 1 | 50
Раздел 3. Шаровые краны | Краны мини шаровые | R694 | R694X002 | Кран мини шаровой с вн./нар. резьбой | Кран мини шаровой, резьба внутренняя/наружная (ISO 228), хромированный, рукоятка пластмассовая с набором вставок красного, синего и зеленого цвета. | 3/8" | 3.76 | 1 | 50
Раздел 3. Шаровые краны | Краны мини шаровые | R694 | R694X003 | Кран мини шаровой с вн./нар. резьбой | Кран мини шаровой, резьба внутренняя/наружная (ISO 228), хромированный, рукоятка пластмассовая с набором вставок красного, синего и зеленого цвета. | 1/2" | 4.95 | 1 | 50
Раздел 3. Шаровые краны | Аксессуары и запасные части | R288 | R288Y005 | Обратный клапан | Пластиковый обратный клапан для кранов шаровых и задвижек. Используется для R285/R285L.1": R285LY001/002 - R285Y001/002.1 1/4": R285LY003 - R285Y003. | 1" | 2.84 | 25 | 250
Раздел 3. Шаровые краны | Аксессуары и запасные части | R288 | R288Y006 | Обратный клапан | Пластиковый обратный клапан для кранов шаровых и задвижек. Используется для R285/R285L.1": R285LY001/002 - R285Y001/002.1 1/4": R285LY003 - R285Y003. | 1 1/4" | 3.41 | 25 | 250
Раздел 3. Шаровые краны | Аксессуары и запасные части | R747 | R747Y001 | Блокирующее устройство | Блокирующее устройство для рукояток шаровых кранов. | 3/8" - 1/2" | 1.09 | 100 | 1000
Раздел 3. Шаровые краны | Аксессуары и запасные части | R747 | R747Y002 | Блокирующее устройство | Блокирующее устройство для рукояток шаровых кранов. | 3/4" - 1" - 1 1/4" | 1.3 | 100 | 1000
Раздел 3. Шаровые краны | Аксессуары и запасные части | R747 | R747Y003 | Блокирующее устройство | Блокирующее устройство для рукояток шаровых кранов. | 1 1/2" - 2" | 1.89 | 100 | 1000
Раздел 3. Шаровые краны | Аксессуары и запасные части | R749T | R749TX101 | Удлинитель рукоятки | Цилиндрический удлинитель для рукояток шаровых кранов, хромированный. | 3/8" - 1/2" | 8.33 | 25 | 250
Раздел 3. Шаровые краны | Аксессуары и запасные части | R749T | R749TX102 | Удлинитель рукоятки | Цилиндрический удлинитель для рукояток шаровых кранов, хромированный. | 3/4" - 1" - 1 1/4" | 8.48 | 10 | 100
Раздел 3. Шаровые краны | Аксессуары и запасные части | R749T | R749TX103 | Удлинитель рукоятки | Цилиндрический удлинитель для рукояток шаровых кранов, хромированный. | 1 1/2" - 2" | 14.56 | 5 | 50
Раздел 3. Шаровые краны | Аксессуары и запасные части | R749T | R749TX004 | Удлинитель рукоятки | Цилиндрический удлинитель для рукояток шаровых кранов, хромированный. | 2 1/2" - 3" | 22.63 | 5 | 50
Раздел 3. Шаровые краны | Аксессуары и запасные части | R749T | R749TX005 | Удлинитель рукоятки | Цилиндрический удлинитель для рукояток шаровых кранов, хромированный. | 4" | 31.75 | 5 | 50
Раздел 3. Шаровые краны | Аксессуары и запасные части | R749T | R749TY101 | Удлинитель рукоятки | Цилиндрический удлинитель для рукояток шаровых кранов, хромированный. | 3/8" - 1/2" | 7.97 | 25 | 250
Раздел 3. Шаровые краны | Аксессуары и запасные части | R749T | R749TY102 | Удлинитель рукоятки | Цилиндрический удлинитель для рукояток шаровых кранов, хромированный. | 3/4" - 1" - 1 1/4" | 8.1 | 10 | 100
Раздел 3. Шаровые краны | Аксессуары и запасные части | R749T | R749TY103 | Удлинитель рукоятки | Цилиндрический удлинитель для рукояток шаровых кранов, хромированный. | 1 1/2" - 2" | 13.89 | 5 | 50
Раздел 3. Шаровые краны | Аксессуары и запасные части | R749T | R749TY004 | Удлинитель рукоятки | Цилиндрический удлинитель для рукояток шаровых кранов, хромированный. | 2 1/2" - 3" | 21.6 | 5 | 50
Раздел 3. Шаровые краны | Аксессуары и запасные части | R749T | R749TY005 | Удлинитель рукоятки | Цилиндрический удлинитель для рукояток шаровых кранов, хромированный. | 4" | 30.21 | 5 | 50
Раздел 3. Шаровые краны | Аксессуары и запасные части | R749F | R749FY001 | Удлиненная рукоятка пластиковая | Пластмассовая удлиненная рукоятка для шаровых клапанов. | 3/8" - 1/2" | 2.94 | 50 | 0
Раздел 3. Шаровые краны | Аксессуары и запасные части | R749F | R749FY002 | Удлиненная рукоятка пластиковая | Пластмассовая удлиненная рукоятка для шаровых клапанов. | 3/4" - 1" - 1 1/4" | 2.94 | 1 | 50
Раздел 3. Шаровые краны | Аксессуары и запасные части | R749F | R749FY003 | Удлиненная рукоятка пластиковая | Пластмассовая удлиненная рукоятка для шаровых клапанов. | 1 1/2" - 2" | 3.89 | 1 | 50
Раздел 3. Шаровые краны | Аксессуары и запасные части | R540F | R540FY002 | Термометр для рукояток кранов | Термометр 0°C - 120°C для рукояток шаровых кранов R749F. | 0-120 °C - красн. | 11.86 | 6 | 288
Раздел 3. Шаровые краны | Аксессуары и запасные части | R540F | R540FY022 | Термометр для рукояток кранов | Термометр 0°C - 120°C для рукояток шаровых кранов R749F. | 0-120 °C - син. | 11.86 | 6 | 288
Раздел 3. Шаровые краны | Аксессуары и запасные части | R37 | R37Y003 | Отвод с накидной гайкой для счетчиков | Отвод с накидной гайкой для счетчиков, нехромированный. | 1/2"x3/4" | 3.79 | 25 | 250
Раздел 3. Шаровые краны | Аксессуары и запасные части | R37 | R37Y004 | Отвод с накидной гайкой для счетчиков | Отвод с накидной гайкой для счетчиков, нехромированный. | 3/4"x1" | 6.25 | 10 | 100
Раздел 3. Шаровые краны | Аксессуары и запасные части | R37 | R37X003 | Отвод с накидной гайкой для счетчиков | Отвод с накидной гайкой для счетчиков, нехромированный. | 1/2"x3/4" | 4.16 | 25 | 250
Раздел 3. Шаровые краны | Аксессуары и запасные части | R37 | R37X004 | Отвод с накидной гайкой для счетчиков | Отвод с накидной гайкой для счетчиков, нехромированный. | 3/4"x1" | 6.54 | 10 | 100
Раздел 3. Шаровые краны | Аксессуары и запасные части | P31LR | P31LRY001 | Рычажная рукоятка красная | Рычажная рукоятка красная. | 1/4" | 1.35 | 100 | 0
Раздел 3. Шаровые краны | Аксессуары и запасные части | P31LR | P31LRY005 | Рычажная рукоятка красная | Рычажная рукоятка красная. | 2 1/2" - 3" | 5.11 | 50 | 250
Раздел 3. Шаровые краны | Аксессуары и запасные части | P31LR | P31LRY006 | Рычажная рукоятка красная | Рычажная рукоятка красная. | 4" | 11.07 | 20 | 100
Раздел 3. Шаровые краны | Аксессуары и запасные части | P31LR | P31LRY102 | Рычажная рукоятка красная | Рычажная рукоятка красная. | 3/8" - 1/2" | 2.35 | 100 | 100
Раздел 3. Шаровые краны | Аксессуары и запасные части | P31LR | P31LRY103 | Рычажная рукоятка красная | Рычажная рукоятка красная. | 3/4" - 1" - 1 1/4" | 3.12 | 25 | 25
Раздел 3. Шаровые краны | Аксессуары и запасные части | P31LR | P31LRY104 | Рычажная рукоятка красная | Рычажная рукоятка красная. | 1 1/2" - 2" | 4.41 | 25 | 25
Раздел 3. Шаровые краны | Аксессуары и запасные части | P31LG | P31LGY001 | Рычажная рукоятка желтая | Рычажная рукоятка желтая. | 1/4" | 1.35 | 100 | 500
Раздел 3. Шаровые краны | Аксессуары и запасные части | P31LG | P31LGY005 | Рычажная рукоятка желтая | Рычажная рукоятка желтая. | 2 1/2" - 3" | 5.11 | 50 | 250
Раздел 3. Шаровые краны | Аксессуары и запасные части | P31LG | P31LGY006 | Рычажная рукоятка желтая | Рычажная рукоятка желтая. | 4" | 11.07 | 20 | 100
Раздел 3. Шаровые краны | Аксессуары и запасные части | P31LG | P31LGY102 | Рычажная рукоятка желтая | Рычажная рукоятка желтая. | 3/8" - 1/2" | 2.35 | 100 | 100
Раздел 3. Шаровые краны | Аксессуары и запасные части | P31LG | P31LGY103 | Рычажная рукоятка желтая | Рычажная рукоятка желтая. | 3/4" - 1" - 1 1/4" | 3.12 | 25 | 25
Раздел 3. Шаровые краны | Аксессуары и запасные части | P31LG | P31LGY104 | Рычажная рукоятка желтая | Рычажная рукоятка желтая. | 1 1/2" - 2" | 4.41 | 25 | 25
Раздел 3. Шаровые краны | Аксессуары и запасные части | P31LV | P31LVY102 | Рычажная рукоятка зеленая | Рычажная рукоятка зеленая. | 3/8" - 1/2" | 2.35 | 100 | 100
Раздел 3. Шаровые краны | Аксессуары и запасные части | P31LV | P31LVY103 | Рычажная рукоятка зеленая | Рычажная рукоятка зеленая. | 3/4" - 1" - 1 1/4" | 3.12 | 25 | 25
Раздел 3. Шаровые краны | Аксессуары и запасные части | P31LV | P31LVY104 | Рычажная рукоятка зеленая | Рычажная рукоятка зеленая. | 1 1/2" - 2" | 4.41 | 25 | 25
Раздел 3. Шаровые краны | Аксессуары и запасные части | P31FR | P31FRY001 | Ручка-бабочка красная | Ручка-бабочка красная. | 1/4" | 1.03 | 100 | 1000
Раздел 3. Шаровые краны | Аксессуары и запасные части | P31FR | P31FRY002 | Ручка-бабочка красная | Ручка-бабочка красная. | 3/8" - 1/2" | 1.35 | 100 | 1000
Раздел 3. Шаровые краны | Аксессуары и запасные части | P31FR | P31FRY003 | Ручка-бабочка красная | Ручка-бабочка красная. | 3/4" - 1" - 1 1/4" | 1.89 | 500 | 0
Раздел 3. Шаровые краны | Аксессуары и запасные части | P31FR | P31FRY012 | Ручка-бабочка красная | Ручка-бабочка красная. | 3/8" - 1/2" полуб. | 1.38 | 100 | 1000
Раздел 3. Шаровые краны | Аксессуары и запасные части | P31FG | P31FGY001 | Ручка-бабочка желтая | Ручка-бабочка желтая. | 1/4" | 1.03 | 100 | 1000
Раздел 3. Шаровые краны | Аксессуары и запасные части | P31FG | P31FGY002 | Ручка-бабочка желтая | Ручка-бабочка желтая. | 3/8" - 1/2" | 1.35 | 100 | 1000
Раздел 3. Шаровые краны | Аксессуары и запасные части | P31FG | P31FGY003 | Ручка-бабочка желтая | Ручка-бабочка желтая. | 3/4" - 1" - 1 1/4" | 1.89 | 50 | 500
Раздел 3. Шаровые краны | Аксессуары и запасные части | P31FG | P31FGY013 | Ручка-бабочка желтая | Ручка-бабочка желтая. | 3/8" - 1/2" полуб. | 1.38 | 50 | 500
Раздел 3. Шаровые краны | Аксессуары и запасные части | R625 | R625Y002 | Патрубок для резинового шланга | Патрубок для резинового шланга для шаровых клапанов R608, R619, R620 и R621, нехромированный. | 3/8" | 2.32 | 25 | 500
Раздел 3. Шаровые краны | Аксессуары и запасные части | R625 | R625Y003 | Патрубок для резинового шланга | Патрубок для резинового шланга для шаровых клапанов R608, R619, R620 и R621, нехромированный. | 1/2" | 2.55 | 25 | 250
Раздел 3. Шаровые краны | Аксессуары и запасные части | R625 | R625Y004 | Патрубок для резинового шланга | Патрубок для резинового шланга для шаровых клапанов R608, R619, R620 и R621, нехромированный. | 3/4" | 2.64 | 25 | 500
Раздел 3. Шаровые краны | Аксессуары и запасные части | R625 | R625X002 | Патрубок для резинового шланга | Патрубок для резинового шланга для шаровых клапанов R608, R619, R620 и R621, нехромированный. | 3/8" | 2.56 | 1 | 0
Раздел 3. Шаровые краны | Аксессуары и запасные части | R625 | R625X003 | Патрубок для резинового шланга | Патрубок для резинового шланга для шаровых клапанов R608, R619, R620 и R621, нехромированный. | 1/2" | 2.81 | 25 | 250
Раздел 3. Шаровые краны | Аксессуары и запасные части | R625 | R625X004 | Патрубок для резинового шланга | Патрубок для резинового шланга для шаровых клапанов R608, R619, R620 и R621, нехромированный. | 3/4" | 2.78 | 25 | 500
Раздел 3. Шаровые краны | Аксессуары и запасные части | R625 | R625X014 | Патрубок для резинового шланга | Патрубок для резинового шланга для шаровых клапанов R608, R619, R620 и R621, нехромированный. | 3/4" | 4.44 | 15 | 150
Раздел 3. Шаровые краны | Аксессуары и запасные части | R625 | R625X015 | Патрубок для резинового шланга | Патрубок для резинового шланга для шаровых клапанов R608, R619, R620 и R621, нехромированный. | 1" | 6.66 | 8 | 160
Раздел 3. Шаровые краны | Аксессуары и запасные части | P18L | P18LY007 | Гайка для прямых фитингов | Гайка для прямых фитингов. | 1 1/2" для R252 - R285L | 3.67 | 20 | 200
Раздел 3. Шаровые краны | Аксессуары и запасные части | P18L | P18LY008 | Гайка для прямых фитингов | Гайка для прямых фитингов. | 1 1/2" для R287 | 5.5 | 25 | 250
Раздел 3. Шаровые краны | Аксессуары и запасные части | P18L | P18LY009 | Гайка для прямых фитингов | Гайка для прямых фитингов. | 2" - R252 | 6.34 | 20 | 100
Раздел 3. Шаровые краны | Аксессуары и запасные части | P22F | P22FY001 | Красная дроссельная рукоятка | Красная дроссельная рукоятка для шаровых клапанов R601 и R603. | 3/8" - 1/2" | 1.4 | 50 | 0
Раздел 3. Шаровые краны | Аксессуары и запасные части | P22F | P22FY003 | Красная дроссельная рукоятка | Красная дроссельная рукоятка для шаровых клапанов R601 и R603. | 3/4" | 1.54 | 1 | 0
Раздел 3. Шаровые краны | Аксессуары и запасные части | P22F | P22FY011 | Красная дроссельная рукоятка | Красная дроссельная рукоятка для шаровых клапанов R601 и R603. | 3/8" - 1/2" | 1.86 | 1 | 0
Раздел 3. Шаровые краны | Аксессуары и запасные части | P22F | P22FY013 | Красная дроссельная рукоятка | Красная дроссельная рукоятка для шаровых клапанов R601 и R603. | 3/4" | 1.86 | 1 | 0
Раздел 3. Шаровые краны | Аксессуары и запасные части | P22L | P22LY001 | Красная флажковая рукоятка | Красная флажковая рукоятка для шаровых клапанов R602 и R610F. | 3/8" - 1/2" | 1.4 | 50 | 500
Раздел 3. Шаровые краны | Аксессуары и запасные части | P22L | P22LY003 | Красная флажковая рукоятка | Красная флажковая рукоятка для шаровых клапанов R602 и R610F. | 3/4" | 1.54 | 50 | 500
Раздел 3. Шаровые краны | Аксессуары и запасные части | P22L | P22LY011 | Красная флажковая рукоятка | Красная флажковая рукоятка для шаровых клапанов R602 и R610F. | 3/8" - 1/2" | 1.35 | 50 | 500
Раздел 3. Шаровые краны | Аксессуары и запасные части | P22L | P22LY013 | Красная флажковая рукоятка | Красная флажковая рукоятка для шаровых клапанов R602 и R610F. | 3/4" | 1.62 | 50 | 500
Раздел 3. Шаровые краны | Аксессуары и запасные части | P22C | P22CY001 | Маховик для задвижек | Красный маховик для шаровых клапанов R281, R289, R289S и задвижек R55, R220, R230, R54FL. | 3/8" - 1/2" | 1.17 | 50 | 500
Раздел 3. Шаровые краны | Аксессуары и запасные части | P22C | P22CY002 | Маховик для задвижек | Красный маховик для шаровых клапанов R281, R289, R289S и задвижек R55, R220, R230, R54FL. | 3/4" - 1" | 1.48 | 25 | 250
Раздел 3. Шаровые краны | Аксессуары и запасные части | P22C | P22CY003 | Маховик для задвижек | Красный маховик для шаровых клапанов R281, R289, R289S и задвижек R55, R220, R230, R54FL. | 1 1/4" | 1.99 | 10 | 100
Раздел 3. Шаровые краны | Аксессуары и запасные части | P22C | P22CY004 | Маховик для задвижек | Красный маховик для шаровых клапанов R281, R289, R289S и задвижек R55, R220, R230, R54FL. | 1 1/2" | 2.84 | 10 | 100
Раздел 3. Шаровые краны | Аксессуары и запасные части | P22C | P22CY005 | Маховик для задвижек | Красный маховик для шаровых клапанов R281, R289, R289S и задвижек R55, R220, R230, R54FL. | 2" | 3.61 | 10 | 50
Раздел 3. Шаровые краны | Аксессуары и запасные части | P22C | P22CY008 | Маховик для задвижек | Красный маховик для шаровых клапанов R281, R289, R289S и задвижек R55, R220, R230, R54FL. | 2 1/2" - 3" | 7.06 | 5 | 50
Раздел 3. Шаровые краны | Аксессуары и запасные части | P23F | P23FY002 | Нехромированная заглушка | Нехромированная заглушка с внутренней резьбой и цепочка для шаровых клапанов R608. | 3/8" | 2.43 | 100 | 1000
Раздел 3. Шаровые краны | Аксессуары и запасные части | P23F | P23FY003 | Нехромированная заглушка | Нехромированная заглушка с внутренней резьбой и цепочка для шаровых клапанов R608. | 1/2" | 1.67 | 100 | 1000
Раздел 3. Шаровые краны | Аксессуары и запасные части | P23F | P23FY004 | Нехромированная заглушка | Нехромированная заглушка с внутренней резьбой и цепочка для шаровых клапанов R608. | 3/4" | 1.78 | 50 | 500
Раздел 3. Шаровые краны | Аксессуары и запасные части | P23M | P23MY003 | Нехромированная заглушка | Нехромированная заглушка с наружной резьбой и цепочка для шаровых клапанов R609. | 1/2" | 5.36 | 50 | 500
Раздел 3. Шаровые краны | Аксессуары и запасные части | P57G | P57GY007 | Кольцевая прокладка для P18S. | Кольцевая прокладка для P18S. | 1 1/2" | 0.95 | 50 | 500
Раздел 3. Шаровые краны | Аксессуары и запасные части | P57G | P57GY008 | Кольцевая прокладка для P18S. | Кольцевая прокладка для P18S. | 2" x R252 | 1.12 | 200 | 1000
Раздел 3. Шаровые краны | Аксессуары и запасные части | P57G | P57GY014 | Кольцевая прокладка для P18S. | Кольцевая прокладка для P18S. | 3/4" x R37 1/2" | 0.43 | 50 | 500
Раздел 3. Шаровые краны | Аксессуары и запасные части | P57G | P57GY015 | Кольцевая прокладка для P18S. | Кольцевая прокладка для P18S. | 1" x R37 3/4" | 0.58 | 50 | 500
Раздел 3. Шаровые краны | Аксессуары и запасные части | R65D | R65DX011 | Спускной кран | Спускной кран, хромированный или никелированный, без прокладки | 1/4" | 5.26 | 1 | 20
Раздел 3. Шаровые краны | Аксессуары и запасные части | R65D | R65DX012 | Спускной кран | Спускной кран, хромированный или никелированный, без прокладки | 3/8" | 5.77 | 1 | 25
Раздел 3. Шаровые краны | Аксессуары и запасные части | R65D | R65DX021 | Спускной кран | Спускной кран, хромированный или никелированный, без прокладки | 1/4" | 5.26 | 1 | 20
Раздел 3. Шаровые краны | Аксессуары и запасные части | R65D | R65DX022 | Спускной кран | Спускной кран, хромированный или никелированный, без прокладки | 3/8" | 5.77 | 1 | 25
Раздел 3. Шаровые краны | Аксессуары и запасные части | P36-1 | P36Y013 | Картридж для кран-фильтра | Картридж для кран-фильтра R701F | 1/2" | 3.54 | 12 | 300
Раздел 3. Шаровые краны | Аксессуары и запасные части | P36-1 | P36Y014 | Картридж для кран-фильтра | Картридж для кран-фильтра R701F | 3/4" | 3.81 | 10 | 250
Раздел 3. Шаровые краны | Аксессуары и запасные части | P36-1 | P36Y015 | Картридж для кран-фильтра | Картридж для кран-фильтра R701F | 1" | 4.29 | 8 | 200
Раздел 4. Трубы и фитинги | Mеталлополимерные и полимерные трубы | R999 | R999Y122 | Труба металлополимерная PE-X/AL/PE-X | Многослойная металлополимерная труба PE-X/AL/PE-X. | 16x2 | 1.26 | 1 | 100
Раздел 4. Трубы и фитинги | Mеталлополимерные и полимерные трубы | R999 | R999Y123 | Труба металлополимерная PE-X/AL/PE-X | Многослойная металлополимерная труба PE-X/AL/PE-X. | 16x2 | 1.26 | 1 | 200
Раздел 4. Трубы и фитинги | Mеталлополимерные и полимерные трубы | R999 | R999Y124 | Труба металлополимерная PE-X/AL/PE-X | Многослойная металлополимерная труба PE-X/AL/PE-X. | 16x2 | 1.26 | 1 | 500
Раздел 4. Трубы и фитинги | Mеталлополимерные и полимерные трубы | R999 | R999Y132 | Труба металлополимерная PE-X/AL/PE-X | Многослойная металлополимерная труба PE-X/AL/PE-X. | 18x2 | 1.73 | 1 | 100
Раздел 4. Трубы и фитинги | Mеталлополимерные и полимерные трубы | R999 | R999Y133 | Труба металлополимерная PE-X/AL/PE-X | Многослойная металлополимерная труба PE-X/AL/PE-X. | 18x2 | 1.73 | 1 | 200
Раздел 4. Трубы и фитинги | Mеталлополимерные и полимерные трубы | R999 | R999Y142 | Труба металлополимерная PE-X/AL/PE-X | Многослойная металлополимерная труба PE-X/AL/PE-X. | 20x2 | 1.8 | 1 | 100
Раздел 4. Трубы и фитинги | Mеталлополимерные и полимерные трубы | R999 | R999Y143 | Труба металлополимерная PE-X/AL/PE-X | Многослойная металлополимерная труба PE-X/AL/PE-X. | 20x2 | 1.8 | 1 | 200
Раздел 4. Трубы и фитинги | Mеталлополимерные и полимерные трубы | R999 | R999Y173 | Труба металлополимерная PE-X/AL/PE-X | Многослойная металлополимерная труба PE-X/AL/PE-X. | 26x3 | 4.05 | 1 | 50
Раздел 4. Трубы и фитинги | Mеталлополимерные и полимерные трубы | R999 | R999Y183 | Труба металлополимерная PE-X/AL/PE-X | Многослойная металлополимерная труба PE-X/AL/PE-X. | 32x3 | 5.73 | 1 | 50
Раздел 4. Трубы и фитинги | Mеталлополимерные и полимерные трубы | R999 | R999Y125 | Труба металлополимерная PE-X/AL/PE-X | Многослойная металлополимерная труба PE-X/AL/PE-X. | 16 x 2 | 1.37 | 5 | 120 | *
Раздел 4. Трубы и фитинги | Mеталлополимерные и полимерные трубы | R999 | R999Y145 | Труба металлополимерная PE-X/AL/PE-X | Многослойная металлополимерная труба PE-X/AL/PE-X. | 20 x 2 | 1.92 | 5 | 120 | *
Раздел 4. Трубы и фитинги | Mеталлополимерные и полимерные трубы | R999 | R999Y174 | Труба металлополимерная PE-X/AL/PE-X | Многослойная металлополимерная труба PE-X/AL/PE-X. | 26 x 3 | 4.34 | 5 | 50 | *
Раздел 4. Трубы и фитинги | Mеталлополимерные и полимерные трубы | R999 | R999Y184 | Труба металлополимерная PE-X/AL/PE-X | Многослойная металлополимерная труба PE-X/AL/PE-X. | 32 x 3 | 6.24 | 5 | 50 | *
Раздел 4. Трубы и фитинги | Mеталлополимерные и полимерные трубы | R999 | R999GY140 | Труба металлополимерная PE-X/AL/PE-X | Многослойная металлополимерная труба PE-X/AL/PE-X. | 40x3,5 | 13.62 | 5 | 25
Раздел 4. Трубы и фитинги | Mеталлополимерные и полимерные трубы | R999 | R999GY150 | Труба металлополимерная PE-X/AL/PE-X | Многослойная металлополимерная труба PE-X/AL/PE-X. | 50x4 | 19.85 | 5 | 25
Раздел 4. Трубы и фитинги | Mеталлополимерные и полимерные трубы | R999 | R999GY163 | Труба металлополимерная PE-X/AL/PE-X | Многослойная металлополимерная труба PE-X/AL/PE-X. | 63x4,5 | 30.15 | 5 | 15
Раздел 4. Трубы и фитинги | Mеталлополимерные и полимерные трубы | R999 | R999GY175 | Труба металлополимерная PE-X/AL/PE-X | Многослойная металлополимерная труба PE-X/AL/PE-X. | 75x5 | 63.55 | 5 | 5
Раздел 4. Трубы и фитинги | Mеталлополимерные и полимерные трубы | R999 | R999GY190 | Труба металлополимерная PE-X/AL/PE-X | Многослойная металлополимерная труба PE-X/AL/PE-X. | 90x7 | 108.66 | 5 | 5
Раздел 4. Трубы и фитинги | Mеталлополимерные и полимерные трубы | R999I | R999IY220 | Труба металлополимерная PE-X/AL/PE-X в изоляции | Многослойная металлополимерная труба PE-X/AL/PE-X в изоляции. | 16x2 - изол. 6 мм - красн. | 2.75 |  | 50
Раздел 4. Трубы и фитинги | Mеталлополимерные и полимерные трубы | R999I | R999IY222 | Труба металлополимерная PE-X/AL/PE-X в изоляции | Многослойная металлополимерная труба PE-X/AL/PE-X в изоляции. | 16x2 - изол. 6 мм - красн. | 2.14 | 100 | 100
Раздел 4. Трубы и фитинги | Mеталлополимерные и полимерные трубы | R999I | R999IY225 | Труба металлополимерная PE-X/AL/PE-X в изоляции | Многослойная металлополимерная труба PE-X/AL/PE-X в изоляции. | 16x2 - изол. 6 мм - син. | 2.14 | 50 | 50
Раздел 4. Трубы и фитинги | Mеталлополимерные и полимерные трубы | R999I | R999IY227 | Труба металлополимерная PE-X/AL/PE-X в изоляции | Многослойная металлополимерная труба PE-X/AL/PE-X в изоляции. | 16x2 - изол. 6 мм - син. | 2.14 | 100 | 100
Раздел 4. Трубы и фитинги | Mеталлополимерные и полимерные трубы | R999I | R999IY240 | Труба металлополимерная PE-X/AL/PE-X в изоляции | Многослойная металлополимерная труба PE-X/AL/PE-X в изоляции. | 20x2 - изол. 10 мм - красн. | 2.93 | 50 | 50
Раздел 4. Трубы и фитинги | Mеталлополимерные и полимерные трубы | R999I | R999IY245 | Труба металлополимерная PE-X/AL/PE-X в изоляции | Многослойная металлополимерная труба PE-X/AL/PE-X в изоляции. | 20x2 - изол. 10 мм - син. | 2.93 | 50 | 50
Раздел 4. Трубы и фитинги | Mеталлополимерные и полимерные трубы | R999I | R999IY270 | Труба металлополимерная PE-X/AL/PE-X в изоляции | Многослойная металлополимерная труба PE-X/AL/PE-X в изоляции. | 26x3 - изол. 10 мм - красн. | 7.85 | 25 | 25
Раздел 4. Трубы и фитинги | Mеталлополимерные и полимерные трубы | R999I | R999IY272 | Труба металлополимерная PE-X/AL/PE-X в изоляции | Многослойная металлополимерная труба PE-X/AL/PE-X в изоляции. | 26x3 - изол. 10 мм - красн. | 7.85 | 50 | 50
Раздел 4. Трубы и фитинги | Mеталлополимерные и полимерные трубы | R999I | R999IY275 | Труба металлополимерная PE-X/AL/PE-X в изоляции | Многослойная металлополимерная труба PE-X/AL/PE-X в изоляции. | 26x3 - изол. 10 мм - син. | 5.8 | 50 | 50
Раздел 4. Трубы и фитинги | Mеталлополимерные и полимерные трубы | R999I | R999IY280 | Труба металлополимерная PE-X/AL/PE-X в изоляции | Многослойная металлополимерная труба PE-X/AL/PE-X в изоляции. | 32x3 - изол. 10 мм - красн. | 10.23 | 25 | 25
Раздел 4. Трубы и фитинги | Mеталлополимерные и полимерные трубы | R999I | R999IY120 | Труба металлополимерная PE-X/AL/PE-X в изоляции | Многослойная металлополимерная труба PE-X/AL/PE-X в изоляции. | 16x2 - изол. 10 мм - сер. | 2.58 | 50 | 50
Раздел 4. Трубы и фитинги | Mеталлополимерные и полимерные трубы | R999I | R999IY130 | Труба металлополимерная PE-X/AL/PE-X в изоляции | Многослойная металлополимерная труба PE-X/AL/PE-X в изоляции. | 18x2 - изол. 10 мм - сер. | 3.21 | 50 | 50
Раздел 4. Трубы и фитинги | Mеталлополимерные и полимерные трубы | R999I | R999IY140 | Труба металлополимерная PE-X/AL/PE-X в изоляции | Многослойная металлополимерная труба PE-X/AL/PE-X в изоляции. | 20x2 - изол. 13 мм - сер. | 3.57 | 50 | 50
Раздел 4. Трубы и фитинги | Mеталлополимерные и полимерные трубы | R999I | R999IY170 | Труба металлополимерная PE-X/AL/PE-X в изоляции | Многослойная металлополимерная труба PE-X/AL/PE-X в изоляции. | 26x3 - изол. 13 мм - сер. | 7.45 | 25 | 25
Раздел 4. Трубы и фитинги | Mеталлополимерные и полимерные трубы | R999I | R999IY180 | Труба металлополимерная PE-X/AL/PE-X в изоляции | Многослойная металлополимерная труба PE-X/AL/PE-X в изоляции. | 32x3 - изол. 13 мм - сер. | 9.32 | 25 | 25
Раздел 4. Трубы и фитинги | Mеталлополимерные и полимерные трубы | R996T | R996TY227 | Труба PE-X GIACOTHERM | Труба PE-X (GIACOTHERM) из сшитого полиэтилена с антикислородным барьером. | 16 x 2 | 1.24 | 100 | 0
Раздел 4. Трубы и фитинги | Mеталлополимерные и полимерные трубы | R996T | R996TY219 | Труба PE-X GIACOTHERM | Труба PE-X (GIACOTHERM) из сшитого полиэтилена с антикислородным барьером. | 16 x 2 | 1.24 | 240 | 0
Раздел 4. Трубы и фитинги | Mеталлополимерные и полимерные трубы | R996T | R996TY264 | Труба PE-X GIACOTHERM | Труба PE-X (GIACOTHERM) из сшитого полиэтилена с антикислородным барьером. | 16 x 2 | 1.24 | 600 | 0
Раздел 4. Трубы и фитинги | Mеталлополимерные и полимерные трубы | R996T | R996TY054 | Труба PE-X GIACOTHERM | Труба PE-X (GIACOTHERM) из сшитого полиэтилена с антикислородным барьером. | 17x2 | 1.42 | 100 | 0
Раздел 4. Трубы и фитинги | Mеталлополимерные и полимерные трубы | R996T | R996TY033 | Труба PE-X GIACOTHERM | Труба PE-X (GIACOTHERM) из сшитого полиэтилена с антикислородным барьером. | 17x2 | 1.42 | 240 | 0
Раздел 4. Трубы и фитинги | Mеталлополимерные и полимерные трубы | R996T | R996TY052 | Труба PE-X GIACOTHERM | Труба PE-X (GIACOTHERM) из сшитого полиэтилена с антикислородным барьером. | 17x2 | 1.42 | 600 | 600
Раздел 4. Трубы и фитинги | Mеталлополимерные и полимерные трубы | R996T | R996TY249 | Труба PE-X GIACOTHERM | Труба PE-X (GIACOTHERM) из сшитого полиэтилена с антикислородным барьером. | 18 x 2 | 1.52 | 100 | 0
Раздел 4. Трубы и фитинги | Mеталлополимерные и полимерные трубы | R996T | R996TY220 | Труба PE-X GIACOTHERM | Труба PE-X (GIACOTHERM) из сшитого полиэтилена с антикислородным барьером. | 18 x 2 | 1.52 | 240 | 0
Раздел 4. Трубы и фитинги | Mеталлополимерные и полимерные трубы | R996T | R996TY250 | Труба PE-X GIACOTHERM | Труба PE-X (GIACOTHERM) из сшитого полиэтилена с антикислородным барьером. | 18 x 2 | 1.52 | 500 | 0
Раздел 4. Трубы и фитинги | Mеталлополимерные и полимерные трубы | R996T | R996TY221 | Труба PE-X GIACOTHERM | Труба PE-X (GIACOTHERM) из сшитого полиэтилена с антикислородным барьером. | 20 x 2 | 1.67 | 100 | 0
Раздел 4. Трубы и фитинги | Mеталлополимерные и полимерные трубы | R996T | R996TY222 | Труба PE-X GIACOTHERM | Труба PE-X (GIACOTHERM) из сшитого полиэтилена с антикислородным барьером. | 20 x 2 | 1.67 | 240 | 0
Раздел 4. Трубы и фитинги | Mеталлополимерные и полимерные трубы | R996T | R996TY253 | Труба PE-X GIACOTHERM | Труба PE-X (GIACOTHERM) из сшитого полиэтилена с антикислородным барьером. | 20 x 2 | 1.67 | 400 | 0
Раздел 4. Трубы и фитинги | Mеталлополимерные и полимерные трубы | R996T | R996TY068 | Труба PE-X GIACOTHERM | Труба PE-X (GIACOTHERM) из сшитого полиэтилена с антикислородным барьером. | 25x2,3 | 2.7 | 320 | 320
Раздел 4. Трубы и фитинги | Mеталлополимерные и полимерные трубы | R978 | R978Y172 | Труба PE-RT | Труба из пoлиэтилена PE-RT с кислородным барьером. | 12 x 1,5 | 0.84 | 240 | 0 | *
Раздел 4. Трубы и фитинги | Mеталлополимерные и полимерные трубы | R978 | R978Y175 | Труба PE-RT | Труба из пoлиэтилена PE-RT с кислородным барьером. | 12 x 1,5 | 0.84 | 600 | 0 | *
Раздел 4. Трубы и фитинги | Mеталлополимерные и полимерные трубы | R978 | R978Y223 | Труба PE-RT | Труба из пoлиэтилена PE-RT с кислородным барьером. | 16x2 | 1 | 1 | 100
Раздел 4. Трубы и фитинги | Mеталлополимерные и полимерные трубы | R978 | R978Y226 | Труба PE-RT | Труба из пoлиэтилена PE-RT с кислородным барьером. | 16x2 | 1 | 1 | 240
Раздел 4. Трубы и фитинги | Mеталлополимерные и полимерные трубы | R978 | R978Y227 | Труба PE-RT | Труба из пoлиэтилена PE-RT с кислородным барьером. | 16x2 | 1 | 1 | 600
Раздел 4. Трубы и фитинги | Mеталлополимерные и полимерные трубы | R978 | R978Y233 | Труба PE-RT | Труба из пoлиэтилена PE-RT с кислородным барьером. | 17x2 | 1.06 | 1 | 100
Раздел 4. Трубы и фитинги | Mеталлополимерные и полимерные трубы | R978 | R978Y235 | Труба PE-RT | Труба из пoлиэтилена PE-RT с кислородным барьером. | 17x2 | 1.06 | 1 | 240
Раздел 4. Трубы и фитинги | Mеталлополимерные и полимерные трубы | R978 | R978Y237 | Труба PE-RT | Труба из пoлиэтилена PE-RT с кислородным барьером. | 17x2 | 1.06 | 1 | 600
Раздел 4. Трубы и фитинги | Mеталлополимерные и полимерные трубы | R978 | R978Y255 | Труба PE-RT | Труба из пoлиэтилена PE-RT с кислородным барьером. | 20x2 | 1.32 | 1 | 240
Раздел 4. Трубы и фитинги | Mеталлополимерные и полимерные трубы | R978 | R978Y256 | Труба PE-RT | Труба из пoлиэтилена PE-RT с кислородным барьером. | 20x2 | 1.32 | 1 | 400
Раздел 4. Трубы и фитинги | Mеталлополимерные и полимерные трубы | R993 | R993Y028 | Труба PE-X в синем кожухе | Труба GIACOFLEX из сшитого полиэтилена в синем гофрированном кожухе. | 16 x 2 | 2.16 | 50 | 0 | *
Раздел 4. Трубы и фитинги | Mеталлополимерные и полимерные трубы | R993 | R993Y026 | Труба PE-X в синем кожухе | Труба GIACOFLEX из сшитого полиэтилена в синем гофрированном кожухе. | 16x2,2 | 2.33 | 50 | 0
Раздел 4. Трубы и фитинги | Mеталлополимерные и полимерные трубы | R993 | R993Y032 | Труба PE-X в синем кожухе | Труба GIACOFLEX из сшитого полиэтилена в синем гофрированном кожухе. | 20x2,8 | 3.1 | 50 | 0
Раздел 4. Трубы и фитинги | Mеталлополимерные и полимерные трубы | R994 | R994Y028 | Труба PE-X в красном кожухе | Труба GIACOFLEX из сшитого полиэтилена в красном гофрированном кожухе. | 16 x 2 | 2.16 | 50 | 0 | *
Раздел 4. Трубы и фитинги | Mеталлополимерные и полимерные трубы | R994 | R994Y026 | Труба PE-X в красном кожухе | Труба GIACOFLEX из сшитого полиэтилена в красном гофрированном кожухе. | 16x2,2 | 2.33 | 50 | 0
Раздел 4. Трубы и фитинги | Mеталлополимерные и полимерные трубы | R994 | R994Y032 | Труба PE-X в красном кожухе | Труба GIACOFLEX из сшитого полиэтилена в красном гофрированном кожухе. | 20x2,8 | 3.1 | 50 | 0
Раздел 4. Трубы и фитинги | Mеталлополимерные и полимерные трубы | R995 | R995Y026 | Труба PE-X в черном кожухе | Труба GIACOFLEX из сшитого полиэтилена в черном гофрированном кожухе. | 16x2,2 | 2.33 | 50 | 0
Раздел 4. Трубы и фитинги | Mеталлополимерные и полимерные трубы | R995 | R995Y032 | Труба PE-X в черном кожухе | Труба GIACOFLEX из сшитого полиэтилена в черном гофрированном кожухе. | 20x2,8 | 3.05 | 50 | 0
Раздел 4. Трубы и фитинги | Mеталлополимерные и полимерные трубы | R986 | R986Y116 | Труба полибутиленовая | Полибутиленовая труба c антикислородным барьером. | 16x2 | 2.18 | 100 | 0
Раздел 4. Трубы и фитинги | Mеталлополимерные и полимерные трубы | R986 | R986Y117 | Труба полибутиленовая | Полибутиленовая труба c антикислородным барьером. | 16x2 | 2.18 | 240 | 240
Раздел 4. Трубы и фитинги | Mеталлополимерные и полимерные трубы | R986 | R986Y130 | Труба полибутиленовая | Полибутиленовая труба c антикислородным барьером. | 16x2 | 2.18 | 1 | 500
Раздел 4. Трубы и фитинги | Mеталлополимерные и полимерные трубы | R986 | R986Y118 | Труба полибутиленовая | Полибутиленовая труба c антикислородным барьером. | 18x2 | 2.45 | 100 | 0
Раздел 4. Трубы и фитинги | Mеталлополимерные и полимерные трубы | R986 | R986Y119 | Труба полибутиленовая | Полибутиленовая труба c антикислородным барьером. | 18x2 | 2.45 | 240 | 0
Раздел 4. Трубы и фитинги | Mеталлополимерные и полимерные трубы | R986 | R986Y122 | Труба полибутиленовая | Полибутиленовая труба c антикислородным барьером. | 22x2 | 3.09 | 100 | 0
Раздел 4. Трубы и фитинги | Mеталлополимерные и полимерные трубы | R985B | R985BY001 | Синий гофрированный кожух | Синий гофрированный кожух. | ø25(20) | 0.94 | 100 | 0
Раздел 4. Трубы и фитинги | Mеталлополимерные и полимерные трубы | R985B | R985BY002 | Синий гофрированный кожух | Синий гофрированный кожух. | ø30(25) | 1.24 | 100 | 0
Раздел 4. Трубы и фитинги | Mеталлополимерные и полимерные трубы | R985N | R985NY001 | Черный гофрированный кожух | Черный гофрированный кожух. | ø25(20) | 0.94 | 100 | 0
Раздел 4. Трубы и фитинги | Mеталлополимерные и полимерные трубы | R985N | R985NY002 | Черный гофрированный кожух | Черный гофрированный кожух. | ø30(25) | 1.24 | 100 | 0
Раздел 4. Трубы и фитинги | Mеталлополимерные и полимерные трубы | R985R | R985RY001 | Красный гофрированный кожух | Красный гофрированный кожух. | ø25(20) | 0.94 | 100 | 0
Раздел 4. Трубы и фитинги | Mеталлополимерные и полимерные трубы | R985R | R985RY002 | Красный гофрированный кожух | Красный гофрированный кожух. | ø30(25) | 1.24 | 100 | 0
Раздел 4. Трубы и фитинги | Фитинги резьбовые компрессионные для многослойных и полимерных труб | R187M | R187MX048 | Прямой фитинг с нар. резьбой | Фитинг прямой, с наружной резьбой хромированный для многослойной и полимерной трубы. | 1/2"x(16x2) | 4.13 | 10 | 100
Раздел 4. Трубы и фитинги | Фитинги резьбовые компрессионные для многослойных и полимерных труб | R187M | R187MX046 | Прямой фитинг с нар. резьбой | Фитинг прямой, с наружной резьбой хромированный для многослойной и полимерной трубы. | 1/2"x(16x2,2) | 4.13 | 10 | 100
Раздел 4. Трубы и фитинги | Фитинги резьбовые компрессионные для многослойных и полимерных труб | R187M | R187MX057 | Прямой фитинг с нар. резьбой | Фитинг прямой, с наружной резьбой хромированный для многослойной и полимерной трубы. | 1/2"x(18x2) | 5.09 | 25 | 150
Раздел 4. Трубы и фитинги | Фитинги резьбовые компрессионные для многослойных и полимерных труб | R187M | R187MX062 | Прямой фитинг с нар. резьбой | Фитинг прямой, с наружной резьбой хромированный для многослойной и полимерной трубы. | 1/2"x(20x2) | 3.54 | 10 | 100
Раздел 4. Трубы и фитинги | Фитинги резьбовые компрессионные для многослойных и полимерных труб | R187M | R187MX061 | Прямой фитинг с нар. резьбой | Фитинг прямой, с наружной резьбой хромированный для многослойной и полимерной трубы. | 1/2"x(20x2,5) | 4.94 | 10 | 100
Раздел 4. Трубы и фитинги | Фитинги резьбовые компрессионные для многослойных и полимерных труб | R187M | R187MX082 | Прямой фитинг с нар. резьбой | Фитинг прямой, с наружной резьбой хромированный для многослойной и полимерной трубы. | 3/4"x(16x2) | 3.82 | 10 | 100
Раздел 4. Трубы и фитинги | Фитинги резьбовые компрессионные для многослойных и полимерных труб | R187M | R187MX089 | Прямой фитинг с нар. резьбой | Фитинг прямой, с наружной резьбой хромированный для многослойной и полимерной трубы. | 3/4"x(18x2) | 5.85 | 10 | 100
Раздел 4. Трубы и фитинги | Фитинги резьбовые компрессионные для многослойных и полимерных труб | R187M | R187MX096 | Прямой фитинг с нар. резьбой | Фитинг прямой, с наружной резьбой хромированный для многослойной и полимерной трубы. | 3/4"x(20x2) | 3.86 | 10 | 100
Раздел 4. Трубы и фитинги | Фитинги резьбовые компрессионные для многослойных и полимерных труб | R187M | R187MX105 | Прямой фитинг с нар. резьбой | Фитинг прямой, с наружной резьбой хромированный для многослойной и полимерной трубы. | 3/4"x(26x3) | 6.32 | 10 | 100
Раздел 4. Трубы и фитинги | Фитинги резьбовые компрессионные для многослойных и полимерных труб | R187M | R187MX115 | Прямой фитинг с нар. резьбой | Фитинг прямой, с наружной резьбой хромированный для многослойной и полимерной трубы. | 1"x(26x3) | 6.86 | 10 | 100
Раздел 4. Трубы и фитинги | Фитинги резьбовые компрессионные для многослойных и полимерных труб | R187M | R187MX126 | Прямой фитинг с нар. резьбой | Фитинг прямой, с наружной резьбой хромированный для многослойной и полимерной трубы. | 1"x(32x3) | 10.11 | 5 | 50
Раздел 4. Трубы и фитинги | Фитинги резьбовые компрессионные для многослойных и полимерных труб | R187M | R187MX130 | Прямой фитинг с нар. резьбой | Фитинг прямой, с наружной резьбой хромированный для многослойной и полимерной трубы. | 1 1/4"x(32x3) | 14.27 | 5 | 50
Раздел 4. Трубы и фитинги | Фитинги резьбовые компрессионные для многослойных и полимерных труб | R187F | R187FX048 | Прямой фитинг с внутр. резьбой | Фитинг прямой с внутренней резьбой хромированный для труб GIACOTHERM, GIACOFLEX, многослойных. | 1/2"x(16x2) | 3.24 | 10 | 100
Раздел 4. Трубы и фитинги | Фитинги резьбовые компрессионные для многослойных и полимерных труб | R187F | R187FX046 | Прямой фитинг с внутр. резьбой | Фитинг прямой с внутренней резьбой хромированный для труб GIACOTHERM, GIACOFLEX, многослойных. | 1/2"x(16x2,2) | 3.24 | 10 | 100
Раздел 4. Трубы и фитинги | Фитинги резьбовые компрессионные для многослойных и полимерных труб | R187F | R187FX052 | Прямой фитинг с внутр. резьбой | Фитинг прямой с внутренней резьбой хромированный для труб GIACOTHERM, GIACOFLEX, многослойных. | 1/2"x(18x2) | 4.72 | 10 | 100
Раздел 4. Трубы и фитинги | Фитинги резьбовые компрессионные для многослойных и полимерных труб | R187F | R187FX062 | Прямой фитинг с внутр. резьбой | Фитинг прямой с внутренней резьбой хромированный для труб GIACOTHERM, GIACOFLEX, многослойных. | 1/2"x(20x2) | 3.54 | 10 | 100
Раздел 4. Трубы и фитинги | Фитинги резьбовые компрессионные для многослойных и полимерных труб | R187F | R187FX061 | Прямой фитинг с внутр. резьбой | Фитинг прямой с внутренней резьбой хромированный для труб GIACOTHERM, GIACOFLEX, многослойных. | 1/2"x(20x2,5) | 4.94 | 10 | 100
Раздел 4. Трубы и фитинги | Фитинги резьбовые компрессионные для многослойных и полимерных труб | R187F | R187FX082 | Прямой фитинг с внутр. резьбой | Фитинг прямой с внутренней резьбой хромированный для труб GIACOTHERM, GIACOFLEX, многослойных. | 3/4"x(16x2) | 3.97 | 25 | 250
Раздел 4. Трубы и фитинги | Фитинги резьбовые компрессионные для многослойных и полимерных труб | R187F | R187FX092 | Прямой фитинг с внутр. резьбой | Фитинг прямой с внутренней резьбой хромированный для труб GIACOTHERM, GIACOFLEX, многослойных. | 3/4"x(18x2) | 5.31 | 25 | 150
Раздел 4. Трубы и фитинги | Фитинги резьбовые компрессионные для многослойных и полимерных труб | R187F | R187FX096 | Прямой фитинг с внутр. резьбой | Фитинг прямой с внутренней резьбой хромированный для труб GIACOTHERM, GIACOFLEX, многослойных. | 3/4"x(20x2) | 4.04 | 10 | 100
Раздел 4. Трубы и фитинги | Фитинги резьбовые компрессионные для многослойных и полимерных труб | R187F | R187FX105 | Прямой фитинг с внутр. резьбой | Фитинг прямой с внутренней резьбой хромированный для труб GIACOTHERM, GIACOFLEX, многослойных. | 3/4"x(26x3) | 6.32 | 10 | 100
Раздел 4. Трубы и фитинги | Фитинги резьбовые компрессионные для многослойных и полимерных труб | R187F | R187FX115 | Прямой фитинг с внутр. резьбой | Фитинг прямой с внутренней резьбой хромированный для труб GIACOTHERM, GIACOFLEX, многослойных. | 1"x(26x3) | 7.65 | 10 | 100
Раздел 4. Трубы и фитинги | Фитинги резьбовые компрессионные для многослойных и полимерных труб | R187F | R187FX126 | Прямой фитинг с внутр. резьбой | Фитинг прямой с внутренней резьбой хромированный для труб GIACOTHERM, GIACOFLEX, многослойных. | 1"x(32x3) | 10.18 | 10 | 100
Раздел 4. Трубы и фитинги | Фитинги резьбовые компрессионные для многослойных и полимерных труб | R560AM | R560MX048 | Прямой фитинг | Прямой фитинг для труб GIACOTHERM, GIACOFLEX, многослойных. | 16x2 | 6.09 | 10 | 100
Раздел 4. Трубы и фитинги | Фитинги резьбовые компрессионные для многослойных и полимерных труб | R560AM | R560MX052 | Прямой фитинг | Прямой фитинг для труб GIACOTHERM, GIACOFLEX, многослойных. | 18x2 | 8.29 | 10 | 100
Раздел 4. Трубы и фитинги | Фитинги резьбовые компрессионные для многослойных и полимерных труб | R560AM | R560MX057 | Прямой фитинг | Прямой фитинг для труб GIACOTHERM, GIACOFLEX, многослойных. | 20x2 | 6.1 | 10 | 100
Раздел 4. Трубы и фитинги | Фитинги резьбовые компрессионные для многослойных и полимерных труб | R560AM | R560MX062 | Прямой фитинг | Прямой фитинг для труб GIACOTHERM, GIACOFLEX, многослойных. | 26x3 | 10.95 | 5 | 50
Раздел 4. Трубы и фитинги | Фитинги резьбовые компрессионные для многослойных и полимерных труб | R560AM | R560MX126 | Прямой фитинг | Прямой фитинг для труб GIACOTHERM, GIACOFLEX, многослойных. | 32x3 | 17.11 | 5 | 50
Раздел 4. Трубы и фитинги | Фитинги резьбовые компрессионные для многослойных и полимерных труб | R561AM | R561MX048 | Угольник | Угольник 90° для труб GIACOTHERM, GIACOFLEX и многослойных. | 16x2 | 6.74 | 10 | 100
Раздел 4. Трубы и фитинги | Фитинги резьбовые компрессионные для многослойных и полимерных труб | R561AM | R561MX052 | Угольник | Угольник 90° для труб GIACOTHERM, GIACOFLEX и многослойных. | 18x2 | 9.05 | 10 | 100
Раздел 4. Трубы и фитинги | Фитинги резьбовые компрессионные для многослойных и полимерных труб | R561AM | R561MX057 | Угольник | Угольник 90° для труб GIACOTHERM, GIACOFLEX и многослойных. | 20x2 | 6.81 | 10 | 100
Раздел 4. Трубы и фитинги | Фитинги резьбовые компрессионные для многослойных и полимерных труб | R561AM | R561MX062 | Угольник | Угольник 90° для труб GIACOTHERM, GIACOFLEX и многослойных. | 26x3 | 11.28 | 5 | 50
Раздел 4. Трубы и фитинги | Фитинги резьбовые компрессионные для многослойных и полимерных труб | R561AM | R561MX126 | Угольник | Угольник 90° для труб GIACOTHERM, GIACOFLEX и многослойных. | 32x3 | 17.52 | 5 | 25
Раздел 4. Трубы и фитинги | Фитинги резьбовые компрессионные для многослойных и полимерных труб | R562AM | R562MX048 | Угольник с нар. резьбой | Угольник 90° с наружней резьбой для труб GIACOTHERM, GIACOFLEX и многослойных. | 1/2"x(16x2) | 4.51 | 10 | 100
Раздел 4. Трубы и фитинги | Фитинги резьбовые компрессионные для многослойных и полимерных труб | R562AM | R562MX052 | Угольник с нар. резьбой | Угольник 90° с наружней резьбой для труб GIACOTHERM, GIACOFLEX и многослойных. | 1/2"x(18x2) | 5.56 | 10 | 100
Раздел 4. Трубы и фитинги | Фитинги резьбовые компрессионные для многослойных и полимерных труб | R562AM | R562MX057 | Угольник с нар. резьбой | Угольник 90° с наружней резьбой для труб GIACOTHERM, GIACOFLEX и многослойных. | 1/2"x(20x2) | 4.8 | 10 | 100
Раздел 4. Трубы и фитинги | Фитинги резьбовые компрессионные для многослойных и полимерных труб | R562AM | R562MX060 | Угольник с нар. резьбой | Угольник 90° с наружней резьбой для труб GIACOTHERM, GIACOFLEX и многослойных. | 3/4"x(16x2) | 5.51 | 10 | 100
Раздел 4. Трубы и фитинги | Фитинги резьбовые компрессионные для многослойных и полимерных труб | R562AM | R562MX061 | Угольник с нар. резьбой | Угольник 90° с наружней резьбой для труб GIACOTHERM, GIACOFLEX и многослойных. | 3/4"x(20x2) | 5.67 | 10 | 100
Раздел 4. Трубы и фитинги | Фитинги резьбовые компрессионные для многослойных и полимерных труб | R562AM | R562MX062 | Угольник с нар. резьбой | Угольник 90° с наружней резьбой для труб GIACOTHERM, GIACOFLEX и многослойных. | 3/4"x(26x3) | 7.31 | 10 | 100
Раздел 4. Трубы и фитинги | Фитинги резьбовые компрессионные для многослойных и полимерных труб | R562AM | R562MX120 | Угольник с нар. резьбой | Угольник 90° с наружней резьбой для труб GIACOTHERM, GIACOFLEX и многослойных. | 1"x(26x3) | 8.01 | 5 | 50
Раздел 4. Трубы и фитинги | Фитинги резьбовые компрессионные для многослойных и полимерных труб | R562AM | R562MX126 | Угольник с нар. резьбой | Угольник 90° с наружней резьбой для труб GIACOTHERM, GIACOFLEX и многослойных. | 1"x(32x3) | 11.85 | 5 | 50
Раздел 4. Трубы и фитинги | Фитинги резьбовые компрессионные для многослойных и полимерных труб | R563AM | R563MX048 | Угольник с внутр. резьбой | Угольник 90° с внутренней резьбой для труб GIACOTHERM, GIACOFLEX и многослойных. | 1/2"x(16x2) | 4.88 | 10 | 100
Раздел 4. Трубы и фитинги | Фитинги резьбовые компрессионные для многослойных и полимерных труб | R563AM | R563MX052 | Угольник с внутр. резьбой | Угольник 90° с внутренней резьбой для труб GIACOTHERM, GIACOFLEX и многослойных. | 1/2"x(18x2) | 5.64 | 10 | 100
Раздел 4. Трубы и фитинги | Фитинги резьбовые компрессионные для многослойных и полимерных труб | R563AM | R563MX057 | Угольник с внутр. резьбой | Угольник 90° с внутренней резьбой для труб GIACOTHERM, GIACOFLEX и многослойных. | 1/2"x(20x2) | 4.88 | 10 | 100
Раздел 4. Трубы и фитинги | Фитинги резьбовые компрессионные для многослойных и полимерных труб | R563AM | R563MX060 | Угольник с внутр. резьбой | Угольник 90° с внутренней резьбой для труб GIACOTHERM, GIACOFLEX и многослойных. | 3/4"x(16x2) | 5.58 | 10 | 100
Раздел 4. Трубы и фитинги | Фитинги резьбовые компрессионные для многослойных и полимерных труб | R563AM | R563MX061 | Угольник с внутр. резьбой | Угольник 90° с внутренней резьбой для труб GIACOTHERM, GIACOFLEX и многослойных. | 3/4"x(20x2) | 5.98 | 10 | 100
Раздел 4. Трубы и фитинги | Фитинги резьбовые компрессионные для многослойных и полимерных труб | R563AM | R563MX062 | Угольник с внутр. резьбой | Угольник 90° с внутренней резьбой для труб GIACOTHERM, GIACOFLEX и многослойных. | 3/4"x(26x3) | 7.68 | 10 | 100
Раздел 4. Трубы и фитинги | Фитинги резьбовые компрессионные для многослойных и полимерных труб | R563AM | R563MX120 | Угольник с внутр. резьбой | Угольник 90° с внутренней резьбой для труб GIACOTHERM, GIACOFLEX и многослойных. | 1"x(26x3) | 9.51 | 5 | 50
Раздел 4. Трубы и фитинги | Фитинги резьбовые компрессионные для многослойных и полимерных труб | R563AM | R563MX126 | Угольник с внутр. резьбой | Угольник 90° с внутренней резьбой для труб GIACOTHERM, GIACOFLEX и многослойных. | 1"x(32x3) | 11.47 | 5 | 50
Раздел 4. Трубы и фитинги | Фитинги резьбовые компрессионные для многослойных и полимерных труб | R564AM | R564MX048 | Тройник | Тройник для труб GIACOTHERM, GIACOFLEX и многослойных. | 16x2 | 9 | 5 | 50
Раздел 4. Трубы и фитинги | Фитинги резьбовые компрессионные для многослойных и полимерных труб | R564AM | R564MX052 | Тройник | Тройник для труб GIACOTHERM, GIACOFLEX и многослойных. | 18x2 | 12.57 | 5 | 50
Раздел 4. Трубы и фитинги | Фитинги резьбовые компрессионные для многослойных и полимерных труб | R564AM | R564MX057 | Тройник | Тройник для труб GIACOTHERM, GIACOFLEX и многослойных. | 20x2 | 9.35 | 10 | 100
Раздел 4. Трубы и фитинги | Фитинги резьбовые компрессионные для многослойных и полимерных труб | R564AM | R564MX062 | Тройник | Тройник для труб GIACOTHERM, GIACOFLEX и многослойных. | 26x3 | 19.06 | 5 | 50
Раздел 4. Трубы и фитинги | Фитинги резьбовые компрессионные для многослойных и полимерных труб | R564AM | R564MX126 | Тройник | Тройник для труб GIACOTHERM, GIACOFLEX и многослойных. | 32x3 | 28.75 | 5 | 25
Раздел 4. Трубы и фитинги | Фитинги резьбовые компрессионные для многослойных и полимерных труб | R565AM | R565MX045 | Тройник переходной | Тройник переходной для труб GIACOTHERM, GIACOFLEX, многослойных. | (20x2)x(16x2)x(16x2) | 10.08 | 10 | 100
Раздел 4. Трубы и фитинги | Фитинги резьбовые компрессионные для многослойных и полимерных труб | R565AM | R565MX055 | Тройник переходной | Тройник переходной для труб GIACOTHERM, GIACOFLEX, многослойных. | (20x2)x(20x2)x(16x2) | 10.18 | 10 | 100
Раздел 4. Трубы и фитинги | Фитинги резьбовые компрессионные для многослойных и полимерных труб | R565AM | R565MX062 | Тройник переходной | Тройник переходной для труб GIACOTHERM, GIACOFLEX, многослойных. | (26х3)х(16х2)х(26х3) | 17 | 5 | 50
Раздел 4. Трубы и фитинги | Фитинги резьбовые компрессионные для многослойных и полимерных труб | R565AM | R565MX063 | Тройник переходной | Тройник переходной для труб GIACOTHERM, GIACOFLEX, многослойных. | (26х3)х(20х2)х(20х2) | 17 | 5 | 50
Раздел 4. Трубы и фитинги | Фитинги резьбовые компрессионные для многослойных и полимерных труб | R565AM | R565MX066 | Тройник переходной | Тройник переходной для труб GIACOTHERM, GIACOFLEX, многослойных. | (26х3)х(26х3)х(20х2) | 17 | 5 | 50
Раздел 4. Трубы и фитинги | Фитинги резьбовые компрессионные для многослойных и полимерных труб | R565AM | R565MX073 | Тройник переходной | Тройник переходной для труб GIACOTHERM, GIACOFLEX, многослойных. | (32х3)х(20х2)х(32х3) | 23.53 | 5 | 25
Раздел 4. Трубы и фитинги | Фитинги резьбовые компрессионные для многослойных и полимерных труб | R565AM | R565MX076 | Тройник переходной | Тройник переходной для труб GIACOTHERM, GIACOFLEX, многослойных. | (32х3)х(26х3)х(32х3) | 23.53 | 5 | 25
Раздел 4. Трубы и фитинги | Фитинги резьбовые компрессионные для многослойных и полимерных труб | R566AM | R566MX053 | Прямой фитинг переходной | Прямой переходной фитинг для труб GIACOTHERM, GIACOFLEX, многослойных. | (20x2)x(16x2) | 6.6 | 10 | 100
Раздел 4. Трубы и фитинги | Фитинги резьбовые компрессионные для многослойных и полимерных труб | R566AM | R566MX060 | Прямой фитинг переходной | Прямой переходной фитинг для труб GIACOTHERM, GIACOFLEX, многослойных. | (26x3)x(20x2) | 11.53 | 5 | 50
Раздел 4. Трубы и фитинги | Фитинги резьбовые компрессионные для многослойных и полимерных труб | R566AM | R566MX076 | Прямой фитинг переходной | Прямой переходной фитинг для труб GIACOTHERM, GIACOFLEX, многослойных. | (32x3)x(26x3) | 16.12 | 5 | 50
Раздел 4. Трубы и фитинги | Фитинги резьбовые компрессионные для многослойных и полимерных труб | R568AM | R568MX048 | Тройник с нар. резьбой | Тройник с наружней резьбой для труб GIACOTHERM, GIACOFLEX и многослойных. | (16x2)x1/2"x(16x2) | 7.65 | 10 | 100
Раздел 4. Трубы и фитинги | Фитинги резьбовые компрессионные для многослойных и полимерных труб | R568AM | R568MX057 | Тройник с нар. резьбой | Тройник с наружней резьбой для труб GIACOTHERM, GIACOFLEX и многослойных. | (20x2)x1/2"x(20x2) | 7.65 | 10 | 100
Раздел 4. Трубы и фитинги | Фитинги резьбовые компрессионные для многослойных и полимерных труб | R568AM | R568MX061 | Тройник с нар. резьбой | Тройник с наружней резьбой для труб GIACOTHERM, GIACOFLEX и многослойных. | (20x2)x3/4"x(20x2) | 9.35 | 5 | 50
Раздел 4. Трубы и фитинги | Фитинги резьбовые компрессионные для многослойных и полимерных труб | R568AM | R568MX062 | Тройник с нар. резьбой | Тройник с наружней резьбой для труб GIACOTHERM, GIACOFLEX и многослойных. | (26x3)x3/4"x(26x3) | 16.79 | 5 | 50
Раздел 4. Трубы и фитинги | Фитинги резьбовые компрессионные для многослойных и полимерных труб | R568AM | R568MX126 | Тройник с нар. резьбой | Тройник с наружней резьбой для труб GIACOTHERM, GIACOFLEX и многослойных. | (32x3)x1"x(32x3) | 22.18 | 5 | 25
Раздел 4. Трубы и фитинги | Фитинги резьбовые компрессионные для многослойных и полимерных труб | R569AM | R569MX048 | Тройник с внутр. резьбой | Тройник с внутренней резьбой для труб GIACOTHERM, GIACOFLEX и многослойных. | (16x2)x1/2"x(16x2) | 7.65 | 10 | 100
Раздел 4. Трубы и фитинги | Фитинги резьбовые компрессионные для многослойных и полимерных труб | R569AM | R569MX052 | Тройник с внутр. резьбой | Тройник с внутренней резьбой для труб GIACOTHERM, GIACOFLEX и многослойных. | (18x2)x1/2"x(18x2) | 8.63 | 10 | 100
Раздел 4. Трубы и фитинги | Фитинги резьбовые компрессионные для многослойных и полимерных труб | R569AM | R569MX057 | Тройник с внутр. резьбой | Тройник с внутренней резьбой для труб GIACOTHERM, GIACOFLEX и многослойных. | (20x2)x1/2"x(20x2) | 7.65 | 10 | 100
Раздел 4. Трубы и фитинги | Фитинги резьбовые компрессионные для многослойных и полимерных труб | R569AM | R569MX061 | Тройник с внутр. резьбой | Тройник с внутренней резьбой для труб GIACOTHERM, GIACOFLEX и многослойных. | (20x2)x3/4"x(20x2) | 9.35 | 5 | 50
Раздел 4. Трубы и фитинги | Фитинги резьбовые компрессионные для многослойных и полимерных труб | R569AM | R569MX062 | Тройник с внутр. резьбой | Тройник с внутренней резьбой для труб GIACOTHERM, GIACOFLEX и многослойных. | (26x3)x3/4"x(26x3) | 17.14 | 5 | 50
Раздел 4. Трубы и фитинги | Фитинги резьбовые компрессионные для многослойных и полимерных труб | R569AM | R569MX120 | Тройник с внутр. резьбой | Тройник с внутренней резьбой для труб GIACOTHERM, GIACOFLEX и многослойных. | (26x3)x1"x(26x3) | 16.12 | 5 | 50
Раздел 4. Трубы и фитинги | Фитинги резьбовые компрессионные для многослойных и полимерных труб | R569AM | R569MX126 | Тройник с внутр. резьбой | Тройник с внутренней резьбой для труб GIACOTHERM, GIACOFLEX и многослойных. | (32x3)x1"x(32x3) | 22.64 | 5 | 25
Раздел 4. Трубы и фитинги | Фитинги резьбовые компрессионные для многослойных и полимерных труб | R572AM | R572MX048 | Угловой установочный фитинг | Угольник установочный с кронштейном и внутренней резьбой для труб GIACOTHERM, GIACOFLEX и многослойных. | 1/2"x(16x2) | 5.51 | 10 | 100
Раздел 4. Трубы и фитинги | Фитинги резьбовые компрессионные для многослойных и полимерных труб | R572AM | R572MX057 | Угловой установочный фитинг | Угольник установочный с кронштейном и внутренней резьбой для труб GIACOTHERM, GIACOFLEX и многослойных. | 1/2"x(20x2) | 5.46 | 10 | 100
Раздел 4. Трубы и фитинги | Пресс-фитинги для многослойных и полимерных труб | RM102 | RM102Y003 | Прямой фитинг | Прямой фитинг "Мультипресс" для труб GIACOTHERM, GIACOFLEX, многослойных и полибутиленовых. | 16x2 | 3.65 | 10 | 360
Раздел 4. Трубы и фитинги | Пресс-фитинги для многослойных и полимерных труб | RM102 | RM102Y007 | Прямой фитинг | Прямой фитинг "Мультипресс" для труб GIACOTHERM, GIACOFLEX, многослойных и полибутиленовых. | 20x2 | 4.72 | 10 | 200
Раздел 4. Трубы и фитинги | Пресс-фитинги для многослойных и полимерных труб | RM102 | RM102Y009 | Прямой фитинг | Прямой фитинг "Мультипресс" для труб GIACOTHERM, GIACOFLEX, многослойных и полибутиленовых. | 26x3 | 8.12 | 5 | 100
Раздел 4. Трубы и фитинги | Пресс-фитинги для многослойных и полимерных труб | RM102 | RM102Y011 | Прямой фитинг | Прямой фитинг "Мультипресс" для труб GIACOTHERM, GIACOFLEX, многослойных и полибутиленовых. | 32x3 | 11.62 | 5 | 100
Раздел 4. Трубы и фитинги | Пресс-фитинги для многослойных и полимерных труб | RM102 | RM102Y014 | Прямой фитинг | Прямой фитинг "Мультипресс" для труб GIACOTHERM, GIACOFLEX, многослойных и полибутиленовых. | 40x3,5 | 36.26 | 1 | 30
Раздел 4. Трубы и фитинги | Пресс-фитинги для многослойных и полимерных труб | RM102 | RM102Y015 | Прямой фитинг | Прямой фитинг "Мультипресс" для труб GIACOTHERM, GIACOFLEX, многослойных и полибутиленовых. | 50x4 | 43.99 | 1 | 20
Раздел 4. Трубы и фитинги | Пресс-фитинги для многослойных и полимерных труб | RM102 | RM102Y016 | Прямой фитинг | Прямой фитинг "Мультипресс" для труб GIACOTHERM, GIACOFLEX, многослойных и полибутиленовых. | 63x4,5 | 93.48 | 1 | 10
Раздел 4. Трубы и фитинги | Пресс-фитинги для многослойных и полимерных труб | RM102 | RM102Y017 | Прямой фитинг | Прямой фитинг "Мультипресс" для труб GIACOTHERM, GIACOFLEX, многослойных и полибутиленовых. | 75x5 | 194.17 | 1 | 8
Раздел 4. Трубы и фитинги | Пресс-фитинги для многослойных и полимерных труб | RM102 | RM102Y018 | Прямой фитинг | Прямой фитинг "Мультипресс" для труб GIACOTHERM, GIACOFLEX, многослойных и полибутиленовых. | 90x7 | 377.59 | 1 | 0
Раздел 4. Трубы и фитинги | Пресс-фитинги для многослойных и полимерных труб | RM103 | RM103Y010 | Прямой фитинг-переходник | Прямой фитинг-переходник "Мультипресс" для труб GIACOTHERM, GIACOFLEX, многослойных и полибутиленовых. | (20x2)x(16x2) | 4.75 | 10 | 200
Раздел 4. Трубы и фитинги | Пресс-фитинги для многослойных и полимерных труб | RM103 | RM103Y016 | Прямой фитинг-переходник | Прямой фитинг-переходник "Мультипресс" для труб GIACOTHERM, GIACOFLEX, многослойных и полибутиленовых. | (26x3)x(16x2) | 7.31 | 10 | 200
Раздел 4. Трубы и фитинги | Пресс-фитинги для многослойных и полимерных труб | RM103 | RM103Y018 | Прямой фитинг-переходник | Прямой фитинг-переходник "Мультипресс" для труб GIACOTHERM, GIACOFLEX, многослойных и полибутиленовых. | (26x3)x(20x2) | 7.21 | 10 | 200
Раздел 4. Трубы и фитинги | Пресс-фитинги для многослойных и полимерных труб | RM103 | RM103Y020 | Прямой фитинг-переходник | Прямой фитинг-переходник "Мультипресс" для труб GIACOTHERM, GIACOFLEX, многослойных и полибутиленовых. | (32x3)x(16x2) | 10.05 | 5 | 100
Раздел 4. Трубы и фитинги | Пресс-фитинги для многослойных и полимерных труб | RM103 | RM103Y021 | Прямой фитинг-переходник | Прямой фитинг-переходник "Мультипресс" для труб GIACOTHERM, GIACOFLEX, многослойных и полибутиленовых. | (32x3)x(20x2) | 10.08 | 5 | 100
Раздел 4. Трубы и фитинги | Пресс-фитинги для многослойных и полимерных труб | RM103 | RM103Y022 | Прямой фитинг-переходник | Прямой фитинг-переходник "Мультипресс" для труб GIACOTHERM, GIACOFLEX, многослойных и полибутиленовых. | (32x3)x(26x3) | 11.86 | 5 | 100
Раздел 4. Трубы и фитинги | Пресс-фитинги для многослойных и полимерных труб | RM103 | RM103Y064 | Прямой фитинг-переходник | Прямой фитинг-переходник "Мультипресс" для труб GIACOTHERM, GIACOFLEX, многослойных и полибутиленовых. | (40x3,5)x(26x3) | 36.77 | 1 | 30
Раздел 4. Трубы и фитинги | Пресс-фитинги для многослойных и полимерных труб | RM103 | RM103Y065 | Прямой фитинг-переходник | Прямой фитинг-переходник "Мультипресс" для труб GIACOTHERM, GIACOFLEX, многослойных и полибутиленовых. | (40x3,5)x(32x3) | 31.71 | 1 | 30
Раздел 4. Трубы и фитинги | Пресс-фитинги для многослойных и полимерных труб | RM103 | RM103Y075 | Прямой фитинг-переходник | Прямой фитинг-переходник "Мультипресс" для труб GIACOTHERM, GIACOFLEX, многослойных и полибутиленовых. | (50x4)x(32x3) | 51.98 | 1 | 25
Раздел 4. Трубы и фитинги | Пресс-фитинги для многослойных и полимерных труб | RM103 | RM103Y076 | Прямой фитинг-переходник | Прямой фитинг-переходник "Мультипресс" для труб GIACOTHERM, GIACOFLEX, многослойных и полибутиленовых. | (50x4)x(40x3,5) | 58.24 | 1 | 20
Раздел 4. Трубы и фитинги | Пресс-фитинги для многослойных и полимерных труб | RM103 | RM103Y086 | Прямой фитинг-переходник | Прямой фитинг-переходник "Мультипресс" для труб GIACOTHERM, GIACOFLEX, многослойных и полибутиленовых. | (63x4,5)x(40x3,5) | 107.87 | 0 | 20
Раздел 4. Трубы и фитинги | Пресс-фитинги для многослойных и полимерных труб | RM103 | RM103Y087 | Прямой фитинг-переходник | Прямой фитинг-переходник "Мультипресс" для труб GIACOTHERM, GIACOFLEX, многослойных и полибутиленовых. | (63x4,5)x(50x4) | 107.87 | 0 | 20
Раздел 4. Трубы и фитинги | Пресс-фитинги для многослойных и полимерных труб | RM103 | RM103Y092 | Прямой фитинг-переходник | Прямой фитинг-переходник "Мультипресс" для труб GIACOTHERM, GIACOFLEX, многослойных и полибутиленовых. | (75x5)x(50x4) | 167.17 | 1 | 10
Раздел 4. Трубы и фитинги | Пресс-фитинги для многослойных и полимерных труб | RM103 | RM103Y093 | Прямой фитинг-переходник | Прямой фитинг-переходник "Мультипресс" для труб GIACOTHERM, GIACOFLEX, многослойных и полибутиленовых. | (75x5)x(63x4,5) | 186.03 | 1 | 10
Раздел 4. Трубы и фитинги | Пресс-фитинги для многослойных и полимерных труб | RM103 | RM103Y095 | Прямой фитинг-переходник | Прямой фитинг-переходник "Мультипресс" для труб GIACOTHERM, GIACOFLEX, многослойных и полибутиленовых. | (90x7)x(63x4,5) | 366.67 | 1 | 0
Раздел 4. Трубы и фитинги | Пресс-фитинги для многослойных и полимерных труб | RM103 | RM103Y096 | Прямой фитинг-переходник | Прямой фитинг-переходник "Мультипресс" для труб GIACOTHERM, GIACOFLEX, многослойных и полибутиленовых. | (90x7)x(70x5) | 372.05 | 1 | 0
Раздел 4. Трубы и фитинги | Пресс-фитинги для многослойных и полимерных труб | RM107 | RM107Y023 | Прямой фитинг с нар. резьбой | Прямой фитинг "Мультипресс" с наружной резьбой для труб GIACOTHERM, GIACOFLEX, многослойных и полибутиленовых. | 3/8"x(16x2) | 3.1 | 10 | 360
Раздел 4. Трубы и фитинги | Пресс-фитинги для многослойных и полимерных труб | RM107 | RM107Y033 | Прямой фитинг с нар. резьбой | Прямой фитинг "Мультипресс" с наружной резьбой для труб GIACOTHERM, GIACOFLEX, многослойных и полибутиленовых. | 1/2"x(16x2) | 2.58 | 10 | 360
Раздел 4. Трубы и фитинги | Пресс-фитинги для многослойных и полимерных труб | RM107 | RM107Y037 | Прямой фитинг с нар. резьбой | Прямой фитинг "Мультипресс" с наружной резьбой для труб GIACOTHERM, GIACOFLEX, многослойных и полибутиленовых. | 1/2"x(20x2) | 3.19 | 10 | 200
Раздел 4. Трубы и фитинги | Пресс-фитинги для многослойных и полимерных труб | RM107 | RM107Y043 | Прямой фитинг с нар. резьбой | Прямой фитинг "Мультипресс" с наружной резьбой для труб GIACOTHERM, GIACOFLEX, многослойных и полибутиленовых. | 3/4"x(16x2) | 3.71 | 5 | 180
Раздел 4. Трубы и фитинги | Пресс-фитинги для многослойных и полимерных труб | RM107 | RM107Y047 | Прямой фитинг с нар. резьбой | Прямой фитинг "Мультипресс" с наружной резьбой для труб GIACOTHERM, GIACOFLEX, многослойных и полибутиленовых. | 3/4"x(20x2) | 4.07 | 5 | 180
Раздел 4. Трубы и фитинги | Пресс-фитинги для многослойных и полимерных труб | RM107 | RM107Y049 | Прямой фитинг с нар. резьбой | Прямой фитинг "Мультипресс" с наружной резьбой для труб GIACOTHERM, GIACOFLEX, многослойных и полибутиленовых. | 3/4"(26x3) | 5.17 | 5 | 180
Раздел 4. Трубы и фитинги | Пресс-фитинги для многослойных и полимерных труб | RM107 | RM107Y058 | Прямой фитинг с нар. резьбой | Прямой фитинг "Мультипресс" с наружной резьбой для труб GIACOTHERM, GIACOFLEX, многослойных и полибутиленовых. | 1"x(26x3) | 6.8 | 5 | 100
Раздел 4. Трубы и фитинги | Пресс-фитинги для многослойных и полимерных труб | RM107 | RM107Y059 | Прямой фитинг с нар. резьбой | Прямой фитинг "Мультипресс" с наружной резьбой для труб GIACOTHERM, GIACOFLEX, многослойных и полибутиленовых. | 1"x(32x3) | 8.12 | 5 | 100
Раздел 4. Трубы и фитинги | Пресс-фитинги для многослойных и полимерных труб | RM107 | RM107Y066 | Прямой фитинг с нар. резьбой | Прямой фитинг "Мультипресс" с наружной резьбой для труб GIACOTHERM, GIACOFLEX, многослойных и полибутиленовых. | 1 1/4" X(40x3,5) | 29.26 | 1 | 30
Раздел 4. Трубы и фитинги | Пресс-фитинги для многослойных и полимерных труб | RM107 | RM107Y077 | Прямой фитинг с нар. резьбой | Прямой фитинг "Мультипресс" с наружной резьбой для труб GIACOTHERM, GIACOFLEX, многослойных и полибутиленовых. | 1 1/2"x(50x4) | 31.82 | 0 | 20
Раздел 4. Трубы и фитинги | Пресс-фитинги для многослойных и полимерных труб | RM107 | RM107Y078 | Прямой фитинг с нар. резьбой | Прямой фитинг "Мультипресс" с наружной резьбой для труб GIACOTHERM, GIACOFLEX, многослойных и полибутиленовых. | 2"x(50x4) | 50.22 | 0 | 20
Раздел 4. Трубы и фитинги | Пресс-фитинги для многослойных и полимерных труб | RM107 | RM107Y088 | Прямой фитинг с нар. резьбой | Прямой фитинг "Мультипресс" с наружной резьбой для труб GIACOTHERM, GIACOFLEX, многослойных и полибутиленовых. | 2"x(63x4,5) | 54.57 | 0 | 20
Раздел 4. Трубы и фитинги | Пресс-фитинги для многослойных и полимерных труб | RM107 | RM107Y098 | Прямой фитинг с нар. резьбой | Прямой фитинг "Мультипресс" с наружной резьбой для труб GIACOTHERM, GIACOFLEX, многослойных и полибутиленовых. | 2 1/2"x(63x4,5) | 119.69 | 0 | 10
Раздел 4. Трубы и фитинги | Пресс-фитинги для многослойных и полимерных труб | RM107 | RM107Y099 | Прямой фитинг с нар. резьбой | Прямой фитинг "Мультипресс" с наружной резьбой для труб GIACOTHERM, GIACOFLEX, многослойных и полибутиленовых. | 2 1/2" x (75x5) | 169.91 | 1 | 0
Раздел 4. Трубы и фитинги | Пресс-фитинги для многослойных и полимерных труб | RM107 | RM107Y105 | Прямой фитинг с нар. резьбой | Прямой фитинг "Мультипресс" с наружной резьбой для труб GIACOTHERM, GIACOFLEX, многослойных и полибутиленовых. | 3" x (90x7) | 318.21 | 1 | 0
Раздел 4. Трубы и фитинги | Пресс-фитинги для многослойных и полимерных труб | RM109 | RM109Y033 | Прямой фитинг с внутр. резьбой | Прямой фитинг "Мультипресс" с внутренней резьбой для труб GIACOTHERM, GIACOFLEX и многослойных. | 1/2"x(16x2) | 3.13 | 10 | 200
Раздел 4. Трубы и фитинги | Пресс-фитинги для многослойных и полимерных труб | RM109 | RM109Y037 | Прямой фитинг с внутр. резьбой | Прямой фитинг "Мультипресс" с внутренней резьбой для труб GIACOTHERM, GIACOFLEX и многослойных. | 1/2"x(20x2) | 3.43 | 10 | 200
Раздел 4. Трубы и фитинги | Пресс-фитинги для многослойных и полимерных труб | RM109 | RM109Y043 | Прямой фитинг с внутр. резьбой | Прямой фитинг "Мультипресс" с внутренней резьбой для труб GIACOTHERM, GIACOFLEX и многослойных. | 3/4"x(16x2) | 4.37 | 5 | 180
Раздел 4. Трубы и фитинги | Пресс-фитинги для многослойных и полимерных труб | RM109 | RM109Y047 | Прямой фитинг с внутр. резьбой | Прямой фитинг "Мультипресс" с внутренней резьбой для труб GIACOTHERM, GIACOFLEX и многослойных. | 3/4"x(20x2) | 4.72 | 5 | 180
Раздел 4. Трубы и фитинги | Пресс-фитинги для многослойных и полимерных труб | RM109 | RM109Y049 | Прямой фитинг с внутр. резьбой | Прямой фитинг "Мультипресс" с внутренней резьбой для труб GIACOTHERM, GIACOFLEX и многослойных. | 3/4"x(26x3) | 5.52 | 5 | 180
Раздел 4. Трубы и фитинги | Пресс-фитинги для многослойных и полимерных труб | RM109 | RM109Y058 | Прямой фитинг с внутр. резьбой | Прямой фитинг "Мультипресс" с внутренней резьбой для труб GIACOTHERM, GIACOFLEX и многослойных. | 1"x(26x3) | 8.29 | 5 | 100
Раздел 4. Трубы и фитинги | Пресс-фитинги для многослойных и полимерных труб | RM109 | RM109Y059 | Прямой фитинг с внутр. резьбой | Прямой фитинг "Мультипресс" с внутренней резьбой для труб GIACOTHERM, GIACOFLEX и многослойных. | 1"x(32x3) | 9.02 | 5 | 100
Раздел 4. Трубы и фитинги | Пресс-фитинги для многослойных и полимерных труб | RM109 | RM109Y060 | Прямой фитинг с внутр. резьбой | Прямой фитинг "Мультипресс" с внутренней резьбой для труб GIACOTHERM, GIACOFLEX и многослойных. | 1"x(40x3,5) | 34.19 | 1 | 30
Раздел 4. Трубы и фитинги | Пресс-фитинги для многослойных и полимерных труб | RM109 | RM109Y066 | Прямой фитинг с внутр. резьбой | Прямой фитинг "Мультипресс" с внутренней резьбой для труб GIACOTHERM, GIACOFLEX и многослойных. | 1 1/4"x(40x3,5) | 44.65 | 1 | 30
Раздел 4. Трубы и фитинги | Пресс-фитинги для многослойных и полимерных труб | RM109 | RM109Y076 | Прямой фитинг с внутр. резьбой | Прямой фитинг "Мультипресс" с внутренней резьбой для труб GIACOTHERM, GIACOFLEX и многослойных. | 1 1/2"x(40x3,5) | 54.37 | 0 | 20
Раздел 4. Трубы и фитинги | Пресс-фитинги для многослойных и полимерных труб | RM109 | RM109Y077 | Прямой фитинг с внутр. резьбой | Прямой фитинг "Мультипресс" с внутренней резьбой для труб GIACOTHERM, GIACOFLEX и многослойных. | 1 1/2"x(50x4) | 62.04 | 0 | 20
Раздел 4. Трубы и фитинги | Пресс-фитинги для многослойных и полимерных труб | RM109 | RM109Y088 | Прямой фитинг с внутр. резьбой | Прямой фитинг "Мультипресс" с внутренней резьбой для труб GIACOTHERM, GIACOFLEX и многослойных. | 2"x(63x4,5) | 74.56 | 0 | 20
Раздел 4. Трубы и фитинги | Пресс-фитинги для многослойных и полимерных труб | RM109 | RM109Y098 | Прямой фитинг с внутр. резьбой | Прямой фитинг "Мультипресс" с внутренней резьбой для труб GIACOTHERM, GIACOFLEX и многослойных. | 2 1/2"x(63x4,5) | 148.96 | 0 | 10
Раздел 4. Трубы и фитинги | Пресс-фитинги для многослойных и полимерных труб | RM109 | RM109Y099 | Прямой фитинг с внутр. резьбой | Прямой фитинг "Мультипресс" с внутренней резьбой для труб GIACOTHERM, GIACOFLEX и многослойных. | 2 1/2"x(75x5) | 164.49 | 1 | 12
Раздел 4. Трубы и фитинги | Пресс-фитинги для многослойных и полимерных труб | RM109 | RM109Y105 | Прямой фитинг с внутр. резьбой | Прямой фитинг "Мультипресс" с внутренней резьбой для труб GIACOTHERM, GIACOFLEX и многослойных. | 3"x(90x7) | 312.8 | 1 | 0
Раздел 4. Трубы и фитинги | Пресс-фитинги для многослойных и полимерных труб | RM122 | RM122Y003 | Угольник | Угольник 90° "Мультипресс" для труб GIACOTHERM, GIACOFLEX и многослойных. | 16x2 | 4.18 | 10 | 200
Раздел 4. Трубы и фитинги | Пресс-фитинги для многослойных и полимерных труб | RM122 | RM122Y007 | Угольник | Угольник 90° "Мультипресс" для труб GIACOTHERM, GIACOFLEX и многослойных. | 20x2 | 5.09 | 10 | 100
Раздел 4. Трубы и фитинги | Пресс-фитинги для многослойных и полимерных труб | RM122 | RM122Y009 | Угольник | Угольник 90° "Мультипресс" для труб GIACOTHERM, GIACOFLEX и многослойных. | 26x3 | 8.97 | 5 | 100
Раздел 4. Трубы и фитинги | Пресс-фитинги для многослойных и полимерных труб | RM122 | RM122Y011 | Угольник | Угольник 90° "Мультипресс" для труб GIACOTHERM, GIACOFLEX и многослойных. | 32x3 | 13.51 | 5 | 50
Раздел 4. Трубы и фитинги | Пресс-фитинги для многослойных и полимерных труб | RM122 | RM122Y013 | Угольник | Угольник 90° "Мультипресс" для труб GIACOTHERM, GIACOFLEX и многослойных. | 40x3,5 | 43.99 | 1 | 10
Раздел 4. Трубы и фитинги | Пресс-фитинги для многослойных и полимерных труб | RM122 | RM122Y014 | Угольник | Угольник 90° "Мультипресс" для труб GIACOTHERM, GIACOFLEX и многослойных. | 50x4 | 54.92 | 1 | 10
Раздел 4. Трубы и фитинги | Пресс-фитинги для многослойных и полимерных труб | RM122 | RM122Y015 | Угольник | Угольник 90° "Мультипресс" для труб GIACOTHERM, GIACOFLEX и многослойных. | 63x4,5 | 88.96 | 1 | 10
Раздел 4. Трубы и фитинги | Пресс-фитинги для многослойных и полимерных труб | RM122 | RM122Y016 | Угольник | Угольник 90° "Мультипресс" для труб GIACOTHERM, GIACOFLEX и многослойных. | 75x5 | 256.27 | 1 | 6
Раздел 4. Трубы и фитинги | Пресс-фитинги для многослойных и полимерных труб | RM122 | RM122Y017 | Угольник | Угольник 90° "Мультипресс" для труб GIACOTHERM, GIACOFLEX и многослойных. | 90x7 | 490.96 | 1 | 0
Раздел 4. Трубы и фитинги | Пресс-фитинги для многослойных и полимерных труб | RM127 | RM127Y033 | Угольник с нар. резьбой | Угольник 90° "Мультипресс" с наружной резьбой для труб GIACOTHERM, GIACOFLEX и многослойных. | 1/2"x(16x2) | 3.37 | 10 | 200
Раздел 4. Трубы и фитинги | Пресс-фитинги для многослойных и полимерных труб | RM127 | RM127Y037 | Угольник с нар. резьбой | Угольник 90° "Мультипресс" с наружной резьбой для труб GIACOTHERM, GIACOFLEX и многослойных. | 1/2"x(20x2) | 3.92 | 10 | 200
Раздел 4. Трубы и фитинги | Пресс-фитинги для многослойных и полимерных труб | RM127 | RM127Y043 | Угольник с нар. резьбой | Угольник 90° "Мультипресс" с наружной резьбой для труб GIACOTHERM, GIACOFLEX и многослойных. | 3/4"x(16x2) | 4.37 | 10 | 200
Раздел 4. Трубы и фитинги | Пресс-фитинги для многослойных и полимерных труб | RM127 | RM127Y047 | Угольник с нар. резьбой | Угольник 90° "Мультипресс" с наружной резьбой для труб GIACOTHERM, GIACOFLEX и многослойных. | 3/4"x(20x2) | 4.72 | 10 | 200
Раздел 4. Трубы и фитинги | Пресс-фитинги для многослойных и полимерных труб | RM127 | RM127Y049 | Угольник с нар. резьбой | Угольник 90° "Мультипресс" с наружной резьбой для труб GIACOTHERM, GIACOFLEX и многослойных. | 3/4"x(26x3) | 6.38 | 10 | 100
Раздел 4. Трубы и фитинги | Пресс-фитинги для многослойных и полимерных труб | RM127 | RM127Y058 | Угольник с нар. резьбой | Угольник 90° "Мультипресс" с наружной резьбой для труб GIACOTHERM, GIACOFLEX и многослойных. | 1"x(26x3) | 9.43 | 5 | 50
Раздел 4. Трубы и фитинги | Пресс-фитинги для многослойных и полимерных труб | RM127 | RM127Y059 | Угольник с нар. резьбой | Угольник 90° "Мультипресс" с наружной резьбой для труб GIACOTHERM, GIACOFLEX и многослойных. | 1"x(32x3) | 11.53 | 5 | 50
Раздел 4. Трубы и фитинги | Пресс-фитинги для многослойных и полимерных труб | RM127 | RM127Y066 | Угольник с нар. резьбой | Угольник 90° "Мультипресс" с наружной резьбой для труб GIACOTHERM, GIACOFLEX и многослойных. | 1 1/4"x(40x3,5) | 58.9 | 1 | 25
Раздел 4. Трубы и фитинги | Пресс-фитинги для многослойных и полимерных труб | RM127 | RM127Y076 | Угольник с нар. резьбой | Угольник 90° "Мультипресс" с наружной резьбой для труб GIACOTHERM, GIACOFLEX и многослойных. | 1 1/2"x(40x3,5) | 45.64 | 1 | 20
Раздел 4. Трубы и фитинги | Пресс-фитинги для многослойных и полимерных труб | RM127 | RM127Y077 | Угольник с нар. резьбой | Угольник 90° "Мультипресс" с наружной резьбой для труб GIACOTHERM, GIACOFLEX и многослойных. | 1 1/2"x(50x4) | 93.09 | 1 | 20
Раздел 4. Трубы и фитинги | Пресс-фитинги для многослойных и полимерных труб | RM127 | RM127Y087 | Угольник с нар. резьбой | Угольник 90° "Мультипресс" с наружной резьбой для труб GIACOTHERM, GIACOFLEX и многослойных. | 2"x(50x4) | 122.73 | 1 | 10
Раздел 4. Трубы и фитинги | Пресс-фитинги для многослойных и полимерных труб | RM127 | RM127Y088 | Угольник с нар. резьбой | Угольник 90° "Мультипресс" с наружной резьбой для труб GIACOTHERM, GIACOFLEX и многослойных. | 2"x(63x4,5) | 127.87 | 1 | 10
Раздел 4. Трубы и фитинги | Пресс-фитинги для многослойных и полимерных труб | RM127 | RM127Y098 | Угольник с нар. резьбой | Угольник 90° "Мультипресс" с наружной резьбой для труб GIACOTHERM, GIACOFLEX и многослойных. | 2 1/2"x(63x4,5) | 83.87 | 1 | 10
Раздел 4. Трубы и фитинги | Пресс-фитинги для многослойных и полимерных труб | RM129 | RM129Y033 | Угольник с внутр. резьбой | Угольник 90° "Мультипресс" с внутренней резьбой для труб GIACOTHERM, GIACOFLEX и многослойных. | 1/2"x(16x2) | 3.21 | 10 | 200
Раздел 4. Трубы и фитинги | Пресс-фитинги для многослойных и полимерных труб | RM129 | RM129Y037 | Угольник с внутр. резьбой | Угольник 90° "Мультипресс" с внутренней резьбой для труб GIACOTHERM, GIACOFLEX и многослойных. | 1/2"x(20x2) | 4.59 | 10 | 200
Раздел 4. Трубы и фитинги | Пресс-фитинги для многослойных и полимерных труб | RM129 | RM129Y043 | Угольник с внутр. резьбой | Угольник 90° "Мультипресс" с внутренней резьбой для труб GIACOTHERM, GIACOFLEX и многослойных. | 3/4"x(16x2) | 5.14 | 10 | 200
Раздел 4. Трубы и фитинги | Пресс-фитинги для многослойных и полимерных труб | RM129 | RM129Y047 | Угольник с внутр. резьбой | Угольник 90° "Мультипресс" с внутренней резьбой для труб GIACOTHERM, GIACOFLEX и многослойных. | 3/4"x(20x2) | 5.31 | 10 | 200
Раздел 4. Трубы и фитинги | Пресс-фитинги для многослойных и полимерных труб | RM129 | RM129Y049 | Угольник с внутр. резьбой | Угольник 90° "Мультипресс" с внутренней резьбой для труб GIACOTHERM, GIACOFLEX и многослойных. | 3/4"x(26x3) | 6.49 | 5 | 100
Раздел 4. Трубы и фитинги | Пресс-фитинги для многослойных и полимерных труб | RM129 | RM129Y059 | Угольник с внутр. резьбой | Угольник 90° "Мультипресс" с внутренней резьбой для труб GIACOTHERM, GIACOFLEX и многослойных. | 1"x(32x3) | 11.53 | 5 | 50
Раздел 4. Трубы и фитинги | Пресс-фитинги для многослойных и полимерных труб | RM129 | RM129Y066 | Угольник с внутр. резьбой | Угольник 90° "Мультипресс" с внутренней резьбой для труб GIACOTHERM, GIACOFLEX и многослойных. | 1 1/4"x(40x3,5) | 42.61 | 1 | 25
Раздел 4. Трубы и фитинги | Пресс-фитинги для многослойных и полимерных труб | RM129 | RM129Y076 | Угольник с внутр. резьбой | Угольник 90° "Мультипресс" с внутренней резьбой для труб GIACOTHERM, GIACOFLEX и многослойных. | 1 1/2"x(40x3,5) | 41.69 | 1 | 20
Раздел 4. Трубы и фитинги | Пресс-фитинги для многослойных и полимерных труб | RM129 | RM129Y077 | Угольник с внутр. резьбой | Угольник 90° "Мультипресс" с внутренней резьбой для труб GIACOTHERM, GIACOFLEX и многослойных. | 1 1/2"x(50x4) | 66.06 | 1 | 20
Раздел 4. Трубы и фитинги | Пресс-фитинги для многослойных и полимерных труб | RM129 | RM129Y087 | Угольник с внутр. резьбой | Угольник 90° "Мультипресс" с внутренней резьбой для труб GIACOTHERM, GIACOFLEX и многослойных. | 2"x(50x4) | 79.25 | 1 | 10
Раздел 4. Трубы и фитинги | Пресс-фитинги для многослойных и полимерных труб | RM129 | RM129Y088 | Угольник с внутр. резьбой | Угольник 90° "Мультипресс" с внутренней резьбой для труб GIACOTHERM, GIACOFLEX и многослойных. | 2"x(63x4,5) | 129.66 | 1 | 10
Раздел 4. Трубы и фитинги | Пресс-фитинги для многослойных и полимерных труб | RM129 | RM129Y098 | Угольник с внутр. резьбой | Угольник 90° "Мультипресс" с внутренней резьбой для труб GIACOTHERM, GIACOFLEX и многослойных. | 2 1/2"x(63x4,5) | 80.02 | 1 | 10
Раздел 4. Трубы и фитинги | Пресс-фитинги для многослойных и полимерных труб | RM130SP | RM130PY033 | Угольник с накидной гайкой и плоским седлом | Угольник 90° "Мультипресс" с гайкой и плоским кольцом для труб GIACOTHERM, GIACOFLEX многослойных и полибутиленовых. | 1/2" x (16x2) | 5.77 | 10 | 100
Раздел 4. Трубы и фитинги | Пресс-фитинги для многослойных и полимерных труб | RM130SP | RM130PY037 | Угольник с накидной гайкой и плоским седлом | Угольник 90° "Мультипресс" с гайкой и плоским кольцом для труб GIACOTHERM, GIACOFLEX многослойных и полибутиленовых. | 1/2" x (20x2) | 6.2 | 10 | 100
Раздел 4. Трубы и фитинги | Пресс-фитинги для многослойных и полимерных труб | RM130SP | RM130PY043 | Угольник с накидной гайкой и плоским седлом | Угольник 90° "Мультипресс" с гайкой и плоским кольцом для труб GIACOTHERM, GIACOFLEX многослойных и полибутиленовых. | 3/4" x (16x2) | 6.84 | 10 | 100
Раздел 4. Трубы и фитинги | Пресс-фитинги для многослойных и полимерных труб | RM130SP | RM130PY047 | Угольник с накидной гайкой и плоским седлом | Угольник 90° "Мультипресс" с гайкой и плоским кольцом для труб GIACOTHERM, GIACOFLEX многослойных и полибутиленовых. | 3/4" x (20x2) | 6.84 | 10 | 100
Раздел 4. Трубы и фитинги | Пресс-фитинги для многослойных и полимерных труб | RM130SP | RM130PY058 | Угольник с накидной гайкой и плоским седлом | Угольник 90° "Мультипресс" с гайкой и плоским кольцом для труб GIACOTHERM, GIACOFLEX многослойных и полибутиленовых. | 1" x (26x3) | 11.26 | 5 | 50
Раздел 4. Трубы и фитинги | Пресс-фитинги для многослойных и полимерных труб | RM139 | RM139Y033 | Угловой установочный фитинг | Угловой фитинг 90° "Мультипресс" с кронштейном и внутренней резьбой для труб GIACOTHERM, GIACOFLEX многослойных и полибутиленовых. | 1/2"x(16x2) | 4.88 | 10 | 100
Раздел 4. Трубы и фитинги | Пресс-фитинги для многослойных и полимерных труб | RM139 | RM139Y037 | Угловой установочный фитинг | Угловой фитинг 90° "Мультипресс" с кронштейном и внутренней резьбой для труб GIACOTHERM, GIACOFLEX многослойных и полибутиленовых. | 1/2"x(20x2) | 5.31 | 5 | 100
Раздел 4. Трубы и фитинги | Пресс-фитинги для многослойных и полимерных труб | RM139 | RM139Y049 | Угловой установочный фитинг | Угловой фитинг 90° "Мультипресс" с кронштейном и внутренней резьбой для труб GIACOTHERM, GIACOFLEX многослойных и полибутиленовых. | 3/4"x(26x3) | 8.39 | 5 | 50
Раздел 4. Трубы и фитинги | Пресс-фитинги для многослойных и полимерных труб | RM144 | RM144Y009 | Угольник 45° | Угольник 45° "Мультипресс" для труб GIACOTHERM, GIACOFLEX и многослойных. | 26x3 | 9.9 | 5 | 100
Раздел 4. Трубы и фитинги | Пресс-фитинги для многослойных и полимерных труб | RM144 | RM144Y011 | Угольник 45° | Угольник 45° "Мультипресс" для труб GIACOTHERM, GIACOFLEX и многослойных. | 32x3 | 16.08 | 5 | 50
Раздел 4. Трубы и фитинги | Пресс-фитинги для многослойных и полимерных труб | RM144 | RM144Y012 | Угольник 45° | Угольник 45° "Мультипресс" для труб GIACOTHERM, GIACOFLEX и многослойных. | 40x3,5 | 64.85 | 1 | 25
Раздел 4. Трубы и фитинги | Пресс-фитинги для многослойных и полимерных труб | RM144 | RM144Y013 | Угольник 45° | Угольник 45° "Мультипресс" для труб GIACOTHERM, GIACOFLEX и многослойных. | 50x4 | 80.01 | 1 | 10
Раздел 4. Трубы и фитинги | Пресс-фитинги для многослойных и полимерных труб | RM144 | RM144Y014 | Угольник 45° | Угольник 45° "Мультипресс" для труб GIACOTHERM, GIACOFLEX и многослойных. | 63x4,5 | 120.84 | 1 | 5
Раздел 4. Трубы и фитинги | Пресс-фитинги для многослойных и полимерных труб | RM150 | RM150Y003 | Тройник | Тройник "Мультипресс" для труб GIACOTHERM, GIACOFLEX и многослойных. | 16x2 | 6.27 | 10 | 100
Раздел 4. Трубы и фитинги | Пресс-фитинги для многослойных и полимерных труб | RM150 | RM150Y007 | Тройник | Тройник "Мультипресс" для труб GIACOTHERM, GIACOFLEX и многослойных. | 20x2 | 7.77 | 10 | 100
Раздел 4. Трубы и фитинги | Пресс-фитинги для многослойных и полимерных труб | RM150 | RM150Y009 | Тройник | Тройник "Мультипресс" для труб GIACOTHERM, GIACOFLEX и многослойных. | 26x3 | 12.94 | 5 | 50
Раздел 4. Трубы и фитинги | Пресс-фитинги для многослойных и полимерных труб | RM150 | RM150Y011 | Тройник | Тройник "Мультипресс" для труб GIACOTHERM, GIACOFLEX и многослойных. | 32x3 | 20.7 | 5 | 40
Раздел 4. Трубы и фитинги | Пресс-фитинги для многослойных и полимерных труб | RM150 | RM150Y012 | Тройник | Тройник "Мультипресс" для труб GIACOTHERM, GIACOFLEX и многослойных. | 40x3,5 | 62.23 | 1 | 10
Раздел 4. Трубы и фитинги | Пресс-фитинги для многослойных и полимерных труб | RM150 | RM150Y013 | Тройник | Тройник "Мультипресс" для труб GIACOTHERM, GIACOFLEX и многослойных. | 50x4 | 86.8 | 1 | 10
Раздел 4. Трубы и фитинги | Пресс-фитинги для многослойных и полимерных труб | RM150 | RM150Y014 | Тройник | Тройник "Мультипресс" для труб GIACOTHERM, GIACOFLEX и многослойных. | 63x4,5 | 143.76 | 1 | 5
Раздел 4. Трубы и фитинги | Пресс-фитинги для многослойных и полимерных труб | RM150 | RM150Y015 | Тройник | Тройник "Мультипресс" для труб GIACOTHERM, GIACOFLEX и многослойных. | 75x5 | 350.44 | 1 | 4
Раздел 4. Трубы и фитинги | Пресс-фитинги для многослойных и полимерных труб | RM150 | RM150Y016 | Тройник | Тройник "Мультипресс" для труб GIACOTHERM, GIACOFLEX и многослойных. | 90x7 | 628.07 | 1 | 0
Раздел 4. Трубы и фитинги | Пресс-фитинги для многослойных и полимерных труб | RM151 | RM151Y045 | Тройник-переходник | Тройник-переходник "Мультипресс" для труб GIACOTHERM, GIACOFLEX многослойных и полибутиленовых. | (16x2)x(20x2)x(16x2) | 8.29 | 10 | 100
Раздел 4. Трубы и фитинги | Пресс-фитинги для многослойных и полимерных труб | RM151 | RM151Y063 | Тройник-переходник | Тройник-переходник "Мультипресс" для труб GIACOTHERM, GIACOFLEX многослойных и полибутиленовых. | (20x2)x(16x2)x(16x2) | 8.16 | 10 | 100
Раздел 4. Трубы и фитинги | Пресс-фитинги для многослойных и полимерных труб | RM151 | RM151Y064 | Тройник-переходник | Тройник-переходник "Мультипресс" для труб GIACOTHERM, GIACOFLEX многослойных и полибутиленовых. | (20x2)x(16x2)x(20x2) | 7.77 | 10 | 100
Раздел 4. Трубы и фитинги | Пресс-фитинги для многослойных и полимерных труб | RM151 | RM151Y065 | Тройник-переходник | Тройник-переходник "Мультипресс" для труб GIACOTHERM, GIACOFLEX многослойных и полибутиленовых. | (20x2)x(20x2)x(16x2) | 8.46 | 10 | 100
Раздел 4. Трубы и фитинги | Пресс-фитинги для многослойных и полимерных труб | RM151 | RM151Y067 | Тройник-переходник | Тройник-переходник "Мультипресс" для труб GIACOTHERM, GIACOFLEX многослойных и полибутиленовых. | (20x3)x(26x3)x(20x2) | 10.9 | 5 | 50
Раздел 4. Трубы и фитинги | Пресс-фитинги для многослойных и полимерных труб | RM151 | RM151Y083 | Тройник-переходник | Тройник-переходник "Мультипресс" для труб GIACOTHERM, GIACOFLEX многослойных и полибутиленовых. | (26x3)x(16x2)x(16x2) | 11.73 | 10 | 80
Раздел 4. Трубы и фитинги | Пресс-фитинги для многослойных и полимерных труб | RM151 | RM151Y084 | Тройник-переходник | Тройник-переходник "Мультипресс" для труб GIACOTHERM, GIACOFLEX многослойных и полибутиленовых. | (26x3)x(20x2)x(20x2) | 11.04 | 10 | 80
Раздел 4. Трубы и фитинги | Пресс-фитинги для многослойных и полимерных труб | RM151 | RM151Y085 | Тройник-переходник | Тройник-переходник "Мультипресс" для труб GIACOTHERM, GIACOFLEX многослойных и полибутиленовых. | (26x3)x(16x2)x(26x3) | 11.55 | 5 | 50
Раздел 4. Трубы и фитинги | Пресс-фитинги для многослойных и полимерных труб | RM151 | RM151Y086 | Тройник-переходник | Тройник-переходник "Мультипресс" для труб GIACOTHERM, GIACOFLEX многослойных и полибутиленовых. | (26x3)x(20x2)x(26x3) | 11.55 | 5 | 50
Раздел 4. Трубы и фитинги | Пресс-фитинги для многослойных и полимерных труб | RM151 | RM151Y089 | Тройник-переходник | Тройник-переходник "Мультипресс" для труб GIACOTHERM, GIACOFLEX многослойных и полибутиленовых. | (26x3)x(26x3)x(20x2) | 12.38 | 5 | 50
Раздел 4. Трубы и фитинги | Пресс-фитинги для многослойных и полимерных труб | RM151 | RM151Y090 | Тройник-переходник | Тройник-переходник "Мультипресс" для труб GIACOTHERM, GIACOFLEX многослойных и полибутиленовых. | (32x3)x(16x2)x(32x3) | 17.28 | 5 | 40
Раздел 4. Трубы и фитинги | Пресс-фитинги для многослойных и полимерных труб | RM151 | RM151Y091 | Тройник-переходник | Тройник-переходник "Мультипресс" для труб GIACOTHERM, GIACOFLEX многослойных и полибутиленовых. | (32x3)x(20x2)x(32x3) | 17.56 | 5 | 40
Раздел 4. Трубы и фитинги | Пресс-фитинги для многослойных и полимерных труб | RM151 | RM151Y092 | Тройник-переходник | Тройник-переходник "Мультипресс" для труб GIACOTHERM, GIACOFLEX многослойных и полибутиленовых. | (32x3)x(26x3)x(26x3) | 17.14 | 5 | 50
Раздел 4. Трубы и фитинги | Пресс-фитинги для многослойных и полимерных труб | RM151 | RM151Y093 | Тройник-переходник | Тройник-переходник "Мультипресс" для труб GIACOTHERM, GIACOFLEX многослойных и полибутиленовых. | (32x3)x(26x3)x(32x3) | 21.34 | 5 | 40
Раздел 4. Трубы и фитинги | Пресс-фитинги для многослойных и полимерных труб | RM151 | RM151Y094 | Тройник-переходник | Тройник-переходник "Мультипресс" для труб GIACOTHERM, GIACOFLEX многослойных и полибутиленовых. | (32x3)x(20x2)x(20x2) | 15.35 | 5 | 50
Раздел 4. Трубы и фитинги | Пресс-фитинги для многослойных и полимерных труб | RM151 | RM151Y095 | Тройник-переходник | Тройник-переходник "Мультипресс" для труб GIACOTHERM, GIACOFLEX многослойных и полибутиленовых. | (32x3)x(20x2)x(26x3) | 16.09 | 5 | 40
Раздел 4. Трубы и фитинги | Пресс-фитинги для многослойных и полимерных труб | RM151 | RM151Y145 | Тройник-переходник | Тройник-переходник "Мультипресс" для труб GIACOTHERM, GIACOFLEX многослойных и полибутиленовых. | (40x3,5)x(20x2)x(40x3,5) | 59.92 | 0 | 10
Раздел 4. Трубы и фитинги | Пресс-фитинги для многослойных и полимерных труб | RM151 | RM151Y146 | Тройник-переходник | Тройник-переходник "Мультипресс" для труб GIACOTHERM, GIACOFLEX многослойных и полибутиленовых. | (40x3,5)x(26x3)x(40x3,5) | 66.27 | 0 | 10
Раздел 4. Трубы и фитинги | Пресс-фитинги для многослойных и полимерных труб | RM151 | RM151Y147 | Тройник-переходник | Тройник-переходник "Мультипресс" для труб GIACOTHERM, GIACOFLEX многослойных и полибутиленовых. | (40x3,5)x(32x3)x(40x3,5) | 65.4 | 0 | 10
Раздел 4. Трубы и фитинги | Пресс-фитинги для многослойных и полимерных труб | RM151 | RM151Y148 | Тройник-переходник | Тройник-переходник "Мультипресс" для труб GIACOTHERM, GIACOFLEX многослойных и полибутиленовых. | (40x3,5)x(32x3)x(32x3) | 104.53 | 0 | 10
Раздел 4. Трубы и фитинги | Пресс-фитинги для многослойных и полимерных труб | RM151 | RM151Y157 | Тройник-переходник | Тройник-переходник "Мультипресс" для труб GIACOTHERM, GIACOFLEX многослойных и полибутиленовых. | (50x4)x(26x3)x(50x4) | 78.44 | 1 | 10
Раздел 4. Трубы и фитинги | Пресс-фитинги для многослойных и полимерных труб | RM151 | RM151Y158 | Тройник-переходник | Тройник-переходник "Мультипресс" для труб GIACOTHERM, GIACOFLEX многослойных и полибутиленовых. | (50x4)x(32x3)x(50x4) | 83.16 | 1 | 10
Раздел 4. Трубы и фитинги | Пресс-фитинги для многослойных и полимерных труб | RM151 | RM151Y159 | Тройник-переходник | Тройник-переходник "Мультипресс" для труб GIACOTHERM, GIACOFLEX многослойных и полибутиленовых. | (50x4)x(40x3,5)x(50x4) | 124.84 | 1 | 10
Раздел 4. Трубы и фитинги | Пресс-фитинги для многослойных и полимерных труб | RM151 | RM151Y167 | Тройник-переходник | Тройник-переходник "Мультипресс" для труб GIACOTHERM, GIACOFLEX многослойных и полибутиленовых. | (63x4,5)x(32x3)x(63x4,5) | 163.38 | 1 | 5
Раздел 4. Трубы и фитинги | Пресс-фитинги для многослойных и полимерных труб | RM151 | RM151Y168 | Тройник-переходник | Тройник-переходник "Мультипресс" для труб GIACOTHERM, GIACOFLEX многослойных и полибутиленовых. | (63x4,5)x(40x3,5)x(63x4,5) | 173.67 | 1 | 5
Раздел 4. Трубы и фитинги | Пресс-фитинги для многослойных и полимерных труб | RM151 | RM151Y169 | Тройник-переходник | Тройник-переходник "Мультипресс" для труб GIACOTHERM, GIACOFLEX многослойных и полибутиленовых. | (63x4,5)x(50x4)x(63x4,5) | 190.09 | 2 | 10
Раздел 4. Трубы и фитинги | Пресс-фитинги для многослойных и полимерных труб | RM151 | RM151Y178 | Тройник-переходник | Тройник-переходник "Мультипресс" для труб GIACOTHERM, GIACOFLEX многослойных и полибутиленовых. | (75x5)x(50x4)x(75x5) | 294.33 | 1 | 6
Раздел 4. Трубы и фитинги | Пресс-фитинги для многослойных и полимерных труб | RM151 | RM151Y179 | Тройник-переходник | Тройник-переходник "Мультипресс" для труб GIACOTHERM, GIACOFLEX многослойных и полибутиленовых. | (75x5)x(63x4,5)x(75x5) | 313.21 | 1 | 6
Раздел 4. Трубы и фитинги | Пресс-фитинги для многослойных и полимерных труб | RM151 | RM151Y188 | Тройник-переходник | Тройник-переходник "Мультипресс" для труб GIACOTHERM, GIACOFLEX многослойных и полибутиленовых. | (90x7)x(63x4,5)x(90x7) | 596.73 | 1 | 0
Раздел 4. Трубы и фитинги | Пресс-фитинги для многослойных и полимерных труб | RM151 | RM151Y189 | Тройник-переходник | Тройник-переходник "Мультипресс" для труб GIACOTHERM, GIACOFLEX многослойных и полибутиленовых. | (90x7)x(75x5)x(90x7) | 615.61 | 1 | 0
Раздел 4. Трубы и фитинги | Пресс-фитинги для многослойных и полимерных труб | RM153 | RM153Y033 | Тройник с нар. резьбой | Тройник "Мультипресс" с наружной резьбой для труб GIACOTHERM, GIACOFLEX и многослойных. | 1/2"x(16x2) | 5.58 | 10 | 200
Раздел 4. Трубы и фитинги | Пресс-фитинги для многослойных и полимерных труб | RM153 | RM153Y037 | Тройник с нар. резьбой | Тройник "Мультипресс" с наружной резьбой для труб GIACOTHERM, GIACOFLEX и многослойных. | 1/2"x(20x2) | 6.83 | 10 | 100
Раздел 4. Трубы и фитинги | Пресс-фитинги для многослойных и полимерных труб | RM153 | RM153Y049 | Тройник с нар. резьбой | Тройник "Мультипресс" с наружной резьбой для труб GIACOTHERM, GIACOFLEX и многослойных. | 3/4"x(26x3) | 11.44 | 5 | 50
Раздел 4. Трубы и фитинги | Пресс-фитинги для многослойных и полимерных труб | RM153 | RM153Y059 | Тройник с нар. резьбой | Тройник "Мультипресс" с наружной резьбой для труб GIACOTHERM, GIACOFLEX и многослойных. | 1"x(32x3) | 18.06 | 5 | 40
Раздел 4. Трубы и фитинги | Пресс-фитинги для многослойных и полимерных труб | RM154 | RM154Y033 | Тройник с внутр. резьбой | Тройни "Мультипресс" для труб GIACOTHERM, GIACOFLEX и многослойных. | 1/2"x(16x2) | 5.98 | 10 | 200
Раздел 4. Трубы и фитинги | Пресс-фитинги для многослойных и полимерных труб | RM154 | RM154Y037 | Тройник с внутр. резьбой | Тройни "Мультипресс" для труб GIACOTHERM, GIACOFLEX и многослойных. | 1/2"x(20x2) | 6.64 | 10 | 200
Раздел 4. Трубы и фитинги | Пресс-фитинги для многослойных и полимерных труб | RM154 | RM154Y049 | Тройник с внутр. резьбой | Тройни "Мультипресс" для труб GIACOTHERM, GIACOFLEX и многослойных. | 3/4"x(26x3) | 10.25 | 5 | 50
Раздел 4. Трубы и фитинги | Пресс-фитинги для многослойных и полимерных труб | RM154 | RM154Y050 | Тройник с внутр. резьбой | Тройни "Мультипресс" для труб GIACOTHERM, GIACOFLEX и многослойных. | 3/4"x(32x3) | 21.81 | 5 | 40
Раздел 4. Трубы и фитинги | Пресс-фитинги для многослойных и полимерных труб | RM154 | RM154Y056 | Тройник с внутр. резьбой | Тройни "Мультипресс" для труб GIACOTHERM, GIACOFLEX и многослойных. | 3/4"x(40x3,5) | 111.99 | 1 | 10
Раздел 4. Трубы и фитинги | Пресс-фитинги для многослойных и полимерных труб | RM154 | RM154Y057 | Тройник с внутр. резьбой | Тройни "Мультипресс" для труб GIACOTHERM, GIACOFLEX и многослойных. | 3/4"x(50x4) | 112.67 | 1 | 10
Раздел 4. Трубы и фитинги | Пресс-фитинги для многослойных и полимерных труб | RM154 | RM154Y059 | Тройник с внутр. резьбой | Тройни "Мультипресс" для труб GIACOTHERM, GIACOFLEX и многослойных. | 1"x(32x3) | 16.76 | 5 | 40
Раздел 4. Трубы и фитинги | Пресс-фитинги для многослойных и полимерных труб | RM154 | RM154Y062 | Тройник с внутр. резьбой | Тройни "Мультипресс" для труб GIACOTHERM, GIACOFLEX и многослойных. | 1"x(63x4,5) | 142.72 | 1 | 6
Раздел 4. Трубы и фитинги | Пресс-фитинги для многослойных и полимерных труб | RM154 | RM154Y066 | Тройник с внутр. резьбой | Тройни "Мультипресс" для труб GIACOTHERM, GIACOFLEX и многослойных. | 1 1/4"x(40x3,5) | 73.35 | 0 | 10
Раздел 4. Трубы и фитинги | Пресс-фитинги для многослойных и полимерных труб | RM154 | RM154Y068 | Тройник с внутр. резьбой | Тройни "Мультипресс" для труб GIACOTHERM, GIACOFLEX и многослойных. | 1 1/4"x(50x4) | 89.85 | 1 | 10
Раздел 4. Трубы и фитинги | Пресс-фитинги для многослойных и полимерных труб | RM154 | RM154Y076 | Тройник с внутр. резьбой | Тройни "Мультипресс" для труб GIACOTHERM, GIACOFLEX и многослойных. | 1 1/2"x(40x3,5) | 72.64 | 0 | 10
Раздел 4. Трубы и фитинги | Пресс-фитинги для многослойных и полимерных труб | RM154 | RM154Y077 | Тройник с внутр. резьбой | Тройни "Мультипресс" для труб GIACOTHERM, GIACOFLEX и многослойных. | 1 1/2"x(50x4) | 89.36 | 1 | 10
Раздел 4. Трубы и фитинги | Пресс-фитинги для многослойных и полимерных труб | RM154 | RM154Y088 | Тройник с внутр. резьбой | Тройни "Мультипресс" для труб GIACOTHERM, GIACOFLEX и многослойных. | 2"x(63x4,5) | 120.53 | 1 | 6
Раздел 4. Трубы и фитинги | Пресс-фитинги для многослойных и полимерных труб | RM154 | RM154Y098 | Тройник с внутр. резьбой | Тройни "Мультипресс" для труб GIACOTHERM, GIACOFLEX и многослойных. | 2 1/2"x(63x4,5) | 114.57 | 1 | 6
Раздел 4. Трубы и фитинги | Пресс-фитинги для многослойных и полимерных труб | RM128 | RM128X014 | Угольник c трубкой | Угольник 90° "Мультипресс" с медной хромированной трубкой ø 16 для труб GIACOTHERM, GIACOFLEX многослойных. | (16x2)x16 длина 150 мм | 10.44 | 1 | 50
Раздел 4. Трубы и фитинги | Пресс-фитинги для многослойных и полимерных труб | RM128 | RM128X034 | Угольник c трубкой | Угольник 90° "Мультипресс" с медной хромированной трубкой ø 16 для труб GIACOTHERM, GIACOFLEX многослойных. | (16x2)x16 длина 300 мм | 12.23 | 1 | 50
Раздел 4. Трубы и фитинги | Пресс-фитинги для многослойных и полимерных труб | RM128 | RM128X074 | Угольник c трубкой | Угольник 90° "Мультипресс" с медной хромированной трубкой ø 16 для труб GIACOTHERM, GIACOFLEX многослойных. | (16x2)x16 длина 750 мм | 24.36 | 1 | 25 | *
Раздел 4. Трубы и фитинги | Пресс-фитинги для многослойных и полимерных труб | RM158 | RM158X034 | Тройник с трубкой | Тройник "Мультипресс" с изгибом 45° с медной хромированной трубкой ø 16 для труб GIACOTHERM, GIACOFLEX многослойных. | (16x2)x16x(16x2) | 15.78 | 1 | 50
Раздел 4. Трубы и фитинги | Пресс-фитинги для многослойных и полимерных труб | RM179SP | RM179Y043 | Прямой фитинг с накидной гайкой и плоским седлом | Прямой фитинг-переходник "Мультипресс" с гайкой и плоским кольцом для труб GIACOTHERM, GIACOFLEX многослойных и полибутиленовых. | 3/8"x(16x2) | 4.07 | 10 | 360
Раздел 4. Трубы и фитинги | Пресс-фитинги для многослойных и полимерных труб | RM179SP | RM179Y053 | Прямой фитинг с накидной гайкой и плоским седлом | Прямой фитинг-переходник "Мультипресс" с гайкой и плоским кольцом для труб GIACOTHERM, GIACOFLEX многослойных и полибутиленовых. | 1/2"x(16x2) | 4.27 | 10 | 360
Раздел 4. Трубы и фитинги | Пресс-фитинги для многослойных и полимерных труб | RM179SP | RM179Y056 | Прямой фитинг с накидной гайкой и плоским седлом | Прямой фитинг-переходник "Мультипресс" с гайкой и плоским кольцом для труб GIACOTHERM, GIACOFLEX многослойных и полибутиленовых. | 1/2"x(20x2) | 5.01 | 10 | 120
Раздел 4. Трубы и фитинги | Пресс-фитинги для многослойных и полимерных труб | RM179SP | RM179Y063 | Прямой фитинг с накидной гайкой и плоским седлом | Прямой фитинг-переходник "Мультипресс" с гайкой и плоским кольцом для труб GIACOTHERM, GIACOFLEX многослойных и полибутиленовых. | 3/4"x(16x2) | 4.37 | 10 | 200
Раздел 4. Трубы и фитинги | Пресс-фитинги для многослойных и полимерных труб | RM179SP | RM179Y066 | Прямой фитинг с накидной гайкой и плоским седлом | Прямой фитинг-переходник "Мультипресс" с гайкой и плоским кольцом для труб GIACOTHERM, GIACOFLEX многослойных и полибутиленовых. | 3/4"x(20x2) | 5.17 | 10 | 200
Раздел 4. Трубы и фитинги | Пресс-фитинги для многослойных и полимерных труб | RM179SP | RM179Y069 | Прямой фитинг с накидной гайкой и плоским седлом | Прямой фитинг-переходник "Мультипресс" с гайкой и плоским кольцом для труб GIACOTHERM, GIACOFLEX многослойных и полибутиленовых. | 3/4"x(26x3) | 7 | 10 | 200
Раздел 4. Трубы и фитинги | Пресс-фитинги для многослойных и полимерных труб | RM179SP | RM179Y073 | Прямой фитинг с накидной гайкой и плоским седлом | Прямой фитинг-переходник "Мультипресс" с гайкой и плоским кольцом для труб GIACOTHERM, GIACOFLEX многослойных и полибутиленовых. | 1"x(26x3) | 8.83 | 5 | 100
Раздел 4. Трубы и фитинги | Пресс-фитинги для многослойных и полимерных труб | RM179SP | RM179Y074 | Прямой фитинг с накидной гайкой и плоским седлом | Прямой фитинг-переходник "Мультипресс" с гайкой и плоским кольцом для труб GIACOTHERM, GIACOFLEX многослойных и полибутиленовых. | 1"x(32x3) | 13.48 | 5 | 100
Раздел 4. Трубы и фитинги | Пресс-фитинги для многослойных и полимерных труб | RM179SP | RM179Y082 | Прямой фитинг с накидной гайкой и плоским седлом | Прямой фитинг-переходник "Мультипресс" с гайкой и плоским кольцом для труб GIACOTHERM, GIACOFLEX многослойных и полибутиленовых. | 1 1/4"x(40x3,5) | 29.4 | 1 | 30
Раздел 4. Трубы и фитинги | Пресс-фитинги для многослойных и полимерных труб | RM179SP | RM179Y093 | Прямой фитинг с накидной гайкой и плоским седлом | Прямой фитинг-переходник "Мультипресс" с гайкой и плоским кольцом для труб GIACOTHERM, GIACOFLEX многослойных и полибутиленовых. | 1 1/2"x(50x4) | 46.59 | 1 | 20
Раздел 4. Трубы и фитинги | Пресс-фитинги для многослойных и полимерных труб | RM179SP | RM179Y097 | Прямой фитинг с накидной гайкой и плоским седлом | Прямой фитинг-переходник "Мультипресс" с гайкой и плоским кольцом для труб GIACOTHERM, GIACOFLEX многослойных и полибутиленовых. | 2"x(63x4,5) | 68.47 | 1 | 20
Раздел 4. Трубы и фитинги | Пресс-фитинги для многослойных и полимерных труб | RM179 | RM179X023 | Прямой никелированный фитинг-переходник с накидной гайкой для труб GIACOTHERM, GIACOFLEX, металлопла | Прямой никелированный фитинг-переходник с накидной гайкой для труб GIACOTHERM, GIACOFLEX, металлопластиковых. | 16x(16x2) | 4.24 | 10 | 360
Раздел 4. Трубы и фитинги | Пресс-фитинги для многослойных и полимерных труб | RM179 | RM179X033 | Прямой никелированный фитинг-переходник с накидной гайкой для труб GIACOTHERM, GIACOFLEX, металлопла | Прямой никелированный фитинг-переходник с накидной гайкой для труб GIACOTHERM, GIACOFLEX, металлопластиковых. | 18x(16x2) | 4.75 | 10 | 200
Раздел 4. Трубы и фитинги | Пресс-фитинги для многослойных и полимерных труб | RM179E | RM179X103 | Прямой фитинг с накидной гайкой евроконус | Прямой никелированный фитинг-переходник "Мультипресс" с гайкой для соединения евроконус, для труб GIACOTHERM, GIACOFLEX многослойных и полибутиленовых. | 3/4"x(16x2) | 4.65 | 10 | 200
Раздел 4. Трубы и фитинги | Пресс-фитинги для многослойных и полимерных труб | RM179E | RM179X106 | Прямой фитинг с накидной гайкой евроконус | Прямой никелированный фитинг-переходник "Мультипресс" с гайкой для соединения евроконус, для труб GIACOTHERM, GIACOFLEX многослойных и полибутиленовых. | 3/4"x(20x2) | 5.17 | 10 | 200
Раздел 4. Трубы и фитинги | Пресс-фитинги для многослойных и полимерных труб | RM179E | RM179Y113 | Прямой фитинг с накидной гайкой евроконус | Прямой никелированный фитинг-переходник "Мультипресс" с гайкой для соединения евроконус, для труб GIACOTHERM, GIACOFLEX многослойных и полибутиленовых. | 1/2"E x(16x2) | 3.25 | 10 | 360
Раздел 4. Трубы и фитинги | Пресс-фитинги для многослойных и полимерных труб | RM179E | RM179Y116 | Прямой фитинг с накидной гайкой евроконус | Прямой никелированный фитинг-переходник "Мультипресс" с гайкой для соединения евроконус, для труб GIACOTHERM, GIACOFLEX многослойных и полибутиленовых. | 1/2"E x(20x2) | 5.17 | 10 | 200
Раздел 4. Трубы и фитинги | Пресс-фитинги для многослойных и полимерных труб | RM18 | RM18Y033 | Прямой фитинг с отводом | Прямой фитинг-переходник "Мультипресс" из 3 частей с внутренней резьбой для труб GIACOTHERM, GIACOFLEX многослойных и полибутиленовых. | 1/2"x(16x2) | 7.07 | 10 | 200
Раздел 4. Трубы и фитинги | Пресс-фитинги для многослойных и полимерных труб | RM18 | RM18Y037 | Прямой фитинг с отводом | Прямой фитинг-переходник "Мультипресс" из 3 частей с внутренней резьбой для труб GIACOTHERM, GIACOFLEX многослойных и полибутиленовых. | 1/2"x(20x2) | 7.67 | 10 | 200
Раздел 4. Трубы и фитинги | Пресс-фитинги для многослойных и полимерных труб | RM18 | RM18Y049 | Прямой фитинг с отводом | Прямой фитинг-переходник "Мультипресс" из 3 частей с внутренней резьбой для труб GIACOTHERM, GIACOFLEX многослойных и полибутиленовых. | 3/4"x(26x3) | 10.98 | 5 | 50
Раздел 4. Трубы и фитинги | Пресс-фитинги для многослойных и полимерных труб | RM19 | RM19Y033 | Угловой фитинг с отводом | Угловой фитинг-переходник 90° "Мультипресс" из 3 частей с внутренней резьбой для труб GIACOTHERM, GIACOFLEX многослойных и полибутиленовых. | 1/2"x(16x2) | 8.01 | 10 | 100
Раздел 4. Трубы и фитинги | Пресс-фитинги для многослойных и полимерных труб | RM19 | RM19Y037 | Угловой фитинг с отводом | Угловой фитинг-переходник 90° "Мультипресс" из 3 частей с внутренней резьбой для труб GIACOTHERM, GIACOFLEX многослойных и полибутиленовых. | 1/2"x(20x2) | 8.58 | 10 | 100
Раздел 4. Трубы и фитинги | Пресс-фитинги для многослойных и полимерных труб | RM19 | RM19Y049 | Угловой фитинг с отводом | Угловой фитинг-переходник 90° "Мультипресс" из 3 частей с внутренней резьбой для труб GIACOTHERM, GIACOFLEX многослойных и полибутиленовых. | 3/4"x(26x3) | 12.23 | 5 | 50
Раздел 4. Трубы и фитинги | Пресс-фитинги для многослойных и полимерных труб | RM173 | RM173Y033 | Вентиль с пресс-соединением | Вентиль "Мультипресс" с соединениями под пресс для труб GIACOTHERM, GIACOFLEX многослойных и полибутиленовых. | 16x(16x2) | 16.97 | 1 | 1
Раздел 4. Трубы и фитинги | Пресс-фитинги для многослойных и полимерных труб | RM173 | RM173Y037 | Вентиль с пресс-соединением | Вентиль "Мультипресс" с соединениями под пресс для труб GIACOTHERM, GIACOFLEX многослойных и полибутиленовых. | 20x(20x2) | 18.17 | 1 | 1
Раздел 4. Трубы и фитинги | Пресс-фитинги для многослойных и полимерных труб | RP200-1 | RP200Y032 | Комплект аккумуляторного пресс инструмента | Пресс наборы инструментов для прессовых соединений, батарея на 12V, поставляется в кейсе с зарядным устройством и 3 щипцами. | инструмент 18 B аккум. | 4306.32 | 1 | 1
Раздел 4. Трубы и фитинги | Пресс-фитинги для многослойных и полимерных труб | RP201 | RP201Y012 | Аксессуары для пресс инструмента | Аксессуары для пресс инструмента | 18 B аккум. для RP200Y032 | 524.94 | 1 | 0
Раздел 4. Трубы и фитинги | Пресс-фитинги для многослойных и полимерных труб | RP202 | RP202Y016 | Клещи для пресса RP200 | Клещи для пресса RP200. | ø16 - TH профиль | 330.05 | 1 | 0
Раздел 4. Трубы и фитинги | Пресс-фитинги для многослойных и полимерных труб | RP202 | RP202Y017 | Клещи для пресса RP200 | Клещи для пресса RP200. | ø17 - TH профиль | 329.97 | 1 | 0
Раздел 4. Трубы и фитинги | Пресс-фитинги для многослойных и полимерных труб | RP202 | RP202Y018 | Клещи для пресса RP200 | Клещи для пресса RP200. | ø18 - TH профиль | 331.11 | 1 | 0
Раздел 4. Трубы и фитинги | Пресс-фитинги для многослойных и полимерных труб | RP202 | RP202Y020 | Клещи для пресса RP200 | Клещи для пресса RP200. | ø20 - TH профиль | 329.89 | 1 | 0
Раздел 4. Трубы и фитинги | Пресс-фитинги для многослойных и полимерных труб | RP202 | RP202Y026 | Клещи для пресса RP200 | Клещи для пресса RP200. | ø26 - TH профиль | 330.92 | 1 | 0
Раздел 4. Трубы и фитинги | Пресс-фитинги для многослойных и полимерных труб | RP202 | RP202Y232 | Клещи для пресса RP200 | Клещи для пресса RP200. | ø32 - TH профиль | 431.74 | 1 | 0
Раздел 4. Трубы и фитинги | Пресс-фитинги для многослойных и полимерных труб | RP202 | RP202Y440 | Клещи для пресса RP201 | Клещи для пресса RP200. | ø40 - TH профиль | 918.49 | 1 | 0
Раздел 4. Трубы и фитинги | Пресс-фитинги для многослойных и полимерных труб | RP202 | RP202Y450 | Клещи для пресса RP202 | Клещи для пресса RP200. | ø50 - TH профиль | 1360.35 | 1 | 0
Раздел 4. Трубы и фитинги | Пресс-фитинги для многослойных и полимерных труб | RP202 | RP202Y463 | Клещи для пресса RP203 | Клещи для пресса RP200. | ø63 - TH профиль | 1536.3 | 1 | 0
Раздел 4. Трубы и фитинги | Пресс-фитинги для многослойных и полимерных труб | RP202 | RP202Y275 | Клещи для пресса RP200 | Клещи для пресса RP200. | ø75 - U профиль для RP203Y2 | 1787.96 | 1 | 0
Раздел 4. Трубы и фитинги | Пресс-фитинги для многослойных и полимерных труб | RP202 | RP202Y290 | Клещи для пресса RP200 | Клещи для пресса RP200. | ø90 - U профиль для RP203Y2 | 2329.71 | 1 | 0
Раздел 4. Трубы и фитинги | Пресс-фитинги для многослойных и полимерных труб | RP203 | RP203Y203 | Базовые клещи для вставок RP202 | Базовые клещи для вставок RP202 Ø 50-63 мм RP202: профиль "U". | для вставок TH | 874.81 | 1 | 0
Раздел 4. Трубы и фитинги | Пресс-фитинги для многослойных и полимерных труб | RP203 | RP203Y204 | Базовые клещи для вставок RP202 | Базовые клещи для вставок RP202 Ø 50-63 мм RP202: профиль "U". | для вставок U | 651.94 | 1 | 0
Раздел 4. Трубы и фитинги | Aдаптеры для полимерных и медных труб – фитинги для адаптеров | R179 | R179X034 | Переходник | Переходник для полимерных труб. | 16x(15x2) | 3.16 | 25 | 250
Раздел 4. Трубы и фитинги | Aдаптеры для полимерных и медных труб – фитинги для адаптеров | R179 | R179X033 | Переходник | Переходник для полимерных труб. | 16x(15x2,5) | 4.43 | 25 | 250
Раздел 4. Трубы и фитинги | Aдаптеры для полимерных и медных труб – фитинги для адаптеров | R179 | R179X041 | Переходник | Переходник для полимерных труб. | 16x(16x1,5) | 2.67 | 25 | 250
Раздел 4. Трубы и фитинги | Aдаптеры для полимерных и медных труб – фитинги для адаптеров | R179 | R179X046 | Переходник | Переходник для полимерных труб. | 16x(18x2,5) | 4.19 | 25 | 250
Раздел 4. Трубы и фитинги | Aдаптеры для полимерных и медных труб – фитинги для адаптеров | R179 | R179X094 | Переходник | Переходник для полимерных труб. | 18x(15x2) | 4.24 | 25 | 250
Раздел 4. Трубы и фитинги | Aдаптеры для полимерных и медных труб – фитинги для адаптеров | R179 | R179X070 | Переходник | Переходник для полимерных труб. | 18x(15x2,5) | 2.98 | 25 | 250
Раздел 4. Трубы и фитинги | Aдаптеры для полимерных и медных труб – фитинги для адаптеров | R179 | R179X077 | Переходник | Переходник для полимерных труб. | 18x(16x1,5) | 2.94 | 25 | 250
Раздел 4. Трубы и фитинги | Aдаптеры для полимерных и медных труб – фитинги для адаптеров | R179 | R179X082 | Переходник | Переходник для полимерных труб. | 18x(18x2,5) | 2.94 | 25 | 250
Раздел 4. Трубы и фитинги | Aдаптеры для полимерных и медных труб – фитинги для адаптеров | R179 | R179X087 | Переходник | Переходник для полимерных труб. | 18x(20x2,8) | 2.97 | 25 | 250
Раздел 4. Трубы и фитинги | Aдаптеры для полимерных и медных труб – фитинги для адаптеров | R179 | R179X086 | Переходник | Переходник для полимерных труб. | 18x(20x3,4) | 2.97 | 25 | 250
Раздел 4. Трубы и фитинги | Aдаптеры для полимерных и медных труб – фитинги для адаптеров | R179 | R179X095 | Переходник | Переходник для полимерных труб. | 18x(22x2) | 3.21 | 25 | 250
Раздел 4. Трубы и фитинги | Aдаптеры для полимерных и медных труб – фитинги для адаптеров | R179 | R179X105 | Переходник | Переходник для полимерных труб. | 22x(25x2,3) | 5.26 | 25 | 250
Раздел 4. Трубы и фитинги | Aдаптеры для полимерных и медных труб – фитинги для адаптеров | R179 | R179X104 | Переходник | Переходник для полимерных труб. | 22X(25X2,5) | 5.26 | 10 | 100
Раздел 4. Трубы и фитинги | Aдаптеры для полимерных и медных труб – фитинги для адаптеров | R179 | R179X103 | Переходник | Переходник для полимерных труб. | 22x(25x3,5) | 5.45 | 10 | 100
Раздел 4. Трубы и фитинги | Aдаптеры для полимерных и медных труб – фитинги для адаптеров | R179 | R179AY071 | Переходник | Переходник для полимерных труб. | 28x(32x2,9) | 9.07 | 10 | 100
Раздел 4. Трубы и фитинги | Aдаптеры для полимерных и медных труб – фитинги для адаптеров | R179 | R179AY070 | Переходник | Переходник для полимерных труб. | 28x(32x4,4) | 9.07 | 10 | 100
Раздел 4. Трубы и фитинги | Aдаптеры для полимерных и медных труб – фитинги для адаптеров | R179AM | R179MX012 | Переходник для металлопластиковых и пластиковых труб | Переходник для многослойной и синтетической трубы. | 16x(14x2) | 2.67 | 25 | 250
Раздел 4. Трубы и фитинги | Aдаптеры для полимерных и медных труб – фитинги для адаптеров | R179AM | R179MX014 | Переходник для металлопластиковых и пластиковых труб | Переходник для многослойной и синтетической трубы. | 16x(16x2) | 2.67 | 25 | 250
Раздел 4. Трубы и фитинги | Aдаптеры для полимерных и медных труб – фитинги для адаптеров | R179AM | R179MX013 | Переходник для металлопластиковых и пластиковых труб | Переходник для многослойной и синтетической трубы. | 16x(16x2,2) | 2.67 | 25 | 250
Раздел 4. Трубы и фитинги | Aдаптеры для полимерных и медных труб – фитинги для адаптеров | R179AM | R179MX016 | Переходник для металлопластиковых и пластиковых труб | Переходник для многослойной и синтетической трубы. | 16x(16,2x2,6) | 3.65 | 25 | 250
Раздел 4. Трубы и фитинги | Aдаптеры для полимерных и медных труб – фитинги для адаптеров | R179AM | R179MX019 | Переходник для металлопластиковых и пластиковых труб | Переходник для многослойной и синтетической трубы. | 16x(17x2,0) | 4.01 | 25 | 250
Раздел 4. Трубы и фитинги | Aдаптеры для полимерных и медных труб – фитинги для адаптеров | R179AM | R179MX015 | Переходник для металлопластиковых и пластиковых труб | Переходник для многослойной и синтетической трубы. | 16x(18x2) | 2.67 | 25 | 250
Раздел 4. Трубы и фитинги | Aдаптеры для полимерных и медных труб – фитинги для адаптеров | R179AM | R179MX020 | Переходник для металлопластиковых и пластиковых труб | Переходник для многослойной и синтетической трубы. | 16x(20x2) | 2.74 | 25 | 250
Раздел 4. Трубы и фитинги | Aдаптеры для полимерных и медных труб – фитинги для адаптеров | R179AM | R179MX021 | Переходник для металлопластиковых и пластиковых труб | Переходник для многослойной и синтетической трубы. | 16x(20x2,5) | 2.74 | 25 | 250
Раздел 4. Трубы и фитинги | Aдаптеры для полимерных и медных труб – фитинги для адаптеров | R179AM | R179MX022 | Переходник для металлопластиковых и пластиковых труб | Переходник для многослойной и синтетической трубы. | 18x(14x2) | 2.94 | 25 | 250
Раздел 4. Трубы и фитинги | Aдаптеры для полимерных и медных труб – фитинги для адаптеров | R179AM | R179MX024 | Переходник для металлопластиковых и пластиковых труб | Переходник для многослойной и синтетической трубы. | 18x(16x2) | 2.94 | 25 | 250
Раздел 4. Трубы и фитинги | Aдаптеры для полимерных и медных труб – фитинги для адаптеров | R179AM | R179MX023 | Переходник для металлопластиковых и пластиковых труб | Переходник для многослойной и синтетической трубы. | 18x(16x2,2) | 2.94 | 25 | 250
Раздел 4. Трубы и фитинги | Aдаптеры для полимерных и медных труб – фитинги для адаптеров | R179AM | R179MX028 | Переходник для металлопластиковых и пластиковых труб | Переходник для многослойной и синтетической трубы. | 18x(16,2x2,6) | 3.5 | 25 | 250
Раздел 4. Трубы и фитинги | Aдаптеры для полимерных и медных труб – фитинги для адаптеров | R179AM | R179MX034 | Переходник для металлопластиковых и пластиковых труб | Переходник для многослойной и синтетической трубы. | 18x(17x2,0) | 2.94 | 25 | 250
Раздел 4. Трубы и фитинги | Aдаптеры для полимерных и медных труб – фитинги для адаптеров | R179AM | R179MX025 | Переходник для металлопластиковых и пластиковых труб | Переходник для многослойной и синтетической трубы. | 18x(18x2) | 2.94 | 25 | 250
Раздел 4. Трубы и фитинги | Aдаптеры для полимерных и медных труб – фитинги для адаптеров | R179AM | R179MX026 | Переходник для металлопластиковых и пластиковых труб | Переходник для многослойной и синтетической трубы. | 18x(20x2) | 2.97 | 25 | 250
Раздел 4. Трубы и фитинги | Aдаптеры для полимерных и медных труб – фитинги для адаптеров | R179AM | R179MX035 | Переходник для металлопластиковых и пластиковых труб | Переходник для многослойной и синтетической трубы. | 18x(20x2,25) | 2.97 | 25 | 250
Раздел 4. Трубы и фитинги | Aдаптеры для полимерных и медных труб – фитинги для адаптеров | R179AM | R179MX027 | Переходник для металлопластиковых и пластиковых труб | Переходник для многослойной и синтетической трубы. | 18x(20x2,5) | 3.69 | 25 | 250
Раздел 4. Трубы и фитинги | Aдаптеры для полимерных и медных труб – фитинги для адаптеров | R179AM | R179MX041 | Переходник для металлопластиковых и пластиковых труб | Переходник для многослойной и синтетической трубы. | 22x(20x2,0) | 5.26 | 25 | 250
Раздел 4. Трубы и фитинги | Aдаптеры для полимерных и медных труб – фитинги для адаптеров | R179AM | R179MX045 | Переходник для металлопластиковых и пластиковых труб | Переходник для многослойной и синтетической трубы. | 28x(32x3,0) | 9.35 | 10 | 100
Раздел 4. Трубы и фитинги | Aдаптеры для полимерных и медных труб – фитинги для адаптеров | R179E | R179EY052 | Переходник евроконус | Переходник для пластиковой трубы с соединением евроконус. | 1/2"E x(16x1,8) | 3.72 | 50 | 500
Раздел 4. Трубы и фитинги | Aдаптеры для полимерных и медных труб – фитинги для адаптеров | R179E | R179EY055 | Переходник евроконус | Переходник для пластиковой трубы с соединением евроконус. | 1/2"x(16x2) | 2.25 | 25 | 250
Раздел 4. Трубы и фитинги | Aдаптеры для полимерных и медных труб – фитинги для адаптеров | R179E | R179EY056 | Переходник евроконус | Переходник для пластиковой трубы с соединением евроконус. | 1/2"x(16x2,2) | 3.34 | 25 | 250
Раздел 4. Трубы и фитинги | Aдаптеры для полимерных и медных труб – фитинги для адаптеров | R179E | R179EY058 | Переходник евроконус | Переходник для пластиковой трубы с соединением евроконус. | 1/2"x(16,2x2,6) | 3.68 | 25 | 250
Раздел 4. Трубы и фитинги | Aдаптеры для полимерных и медных труб – фитинги для адаптеров | R179E | R179EY028 | Переходник евроконус | Переходник для пластиковой трубы с соединением евроконус. | 3/4"E x(16x1,8) | 4.44 | 25 | 250
Раздел 4. Трубы и фитинги | Aдаптеры для полимерных и медных труб – фитинги для адаптеров | R179E | R179EX021 | Переходник евроконус | Переходник для пластиковой трубы с соединением евроконус. | 3/4"E x (12 x 1,5) | 4.87 | 25 | 250 | *
Раздел 4. Трубы и фитинги | Aдаптеры для полимерных и медных труб – фитинги для адаптеров | R179E | R179EX023 | Переходник евроконус | Переходник для пластиковой трубы с соединением евроконус. | 3/4"E x(14x2) | 2.94 | 25 | 250
Раздел 4. Трубы и фитинги | Aдаптеры для полимерных и медных труб – фитинги для адаптеров | R179E | R179EX043 | Переходник евроконус | Переходник для пластиковой трубы с соединением евроконус. | 3/4"E x(15x1,7) | 3.29 | 25 | 250
Раздел 4. Трубы и фитинги | Aдаптеры для полимерных и медных труб – фитинги для адаптеров | R179E | R179EX024 | Переходник евроконус | Переходник для пластиковой трубы с соединением евроконус. | 3/4"E x(16x2) | 2.74 | 25 | 250
Раздел 4. Трубы и фитинги | Aдаптеры для полимерных и медных труб – фитинги для адаптеров | R179E | R179EX028 | Переходник евроконус | Переходник для пластиковой трубы с соединением евроконус. | 3/4"E x(16x2,2) | 2.99 | 25 | 250
Раздел 4. Трубы и фитинги | Aдаптеры для полимерных и медных труб – фитинги для адаптеров | R179E | R179EX025 | Переходник евроконус | Переходник для пластиковой трубы с соединением евроконус. | 3/4"E x(17x2,0) | 3.1 | 25 | 250
Раздел 4. Трубы и фитинги | Aдаптеры для полимерных и медных труб – фитинги для адаптеров | R179E | R179EX026 | Переходник евроконус | Переходник для пластиковой трубы с соединением евроконус. | 3/4"E x(18x2) | 3.13 | 25 | 250
Раздел 4. Трубы и фитинги | Aдаптеры для полимерных и медных труб – фитинги для адаптеров | R179E | R179EX027 | Переходник евроконус | Переходник для пластиковой трубы с соединением евроконус. | 3/4"E x(20x2) | 3.54 | 25 | 250
Раздел 4. Трубы и фитинги | Aдаптеры для полимерных и медных труб – фитинги для адаптеров | R179E | R179EX029 | Переходник евроконус | Переходник для пластиковой трубы с соединением евроконус. | 3/4"E x(20x2,8) | 3.54 | 25 | 250
Раздел 4. Трубы и фитинги | Aдаптеры для полимерных и медных труб – фитинги для адаптеров | R179SP | R179PY014 | Переходник с плоским седлом | Переходник для многослойной и синтетической трубы, с плоским седлом | 1/2" x (16x2) | 2.29 | 25 | 250
Раздел 4. Трубы и фитинги | Aдаптеры для полимерных и медных труб – фитинги для адаптеров | T179M | T179MX005 | Переходник глянцевый для полимерной трубы | Переходник хромированный, с глянцевой поверхностью, для многослойной и полимерной трубы. | 16 x (14 x 2) | 5.84 | 1 | 10
Раздел 4. Трубы и фитинги | Aдаптеры для полимерных и медных труб – фитинги для адаптеров | T179M | T179MX009 | Переходник глянцевый для полимерной трубы | Переходник хромированный, с глянцевой поверхностью, для многослойной и полимерной трубы. | 16 x (16 x 2) | 5.84 | 1 | 10
Раздел 4. Трубы и фитинги | Aдаптеры для полимерных и медных труб – фитинги для адаптеров | T179M | T179MX010 | Переходник глянцевый для полимерной трубы | Переходник хромированный, с глянцевой поверхностью, для многослойной и полимерной трубы. | 16 x (16 x 2,2) | 5.84 | 1 | 10
Раздел 4. Трубы и фитинги | Aдаптеры для полимерных и медных труб – фитинги для адаптеров | T179M | T179EX024 | Переходник глянцевый для полимерной трубы | Переходник хромированный, с глянцевой поверхностью, для многослойной и полимерной трубы. | 3/4"E x (16 x 2) | 6.94 | 1 | 10
Раздел 4. Трубы и фитинги | Aдаптеры для полимерных и медных труб – фитинги для адаптеров | R178 | R178X012 | Переходник для медной трубы | Переходник для медной трубы. | 16x10 | 2.45 | 50 | 250
Раздел 4. Трубы и фитинги | Aдаптеры для полимерных и медных труб – фитинги для адаптеров | R178 | R178X013 | Переходник для медной трубы | Переходник для медной трубы. | 16x12 | 2.45 | 50 | 250
Раздел 4. Трубы и фитинги | Aдаптеры для полимерных и медных труб – фитинги для адаптеров | R178 | R178X015 | Переходник для медной трубы | Переходник для медной трубы. | 16x14 | 2.45 | 50 | 250
Раздел 4. Трубы и фитинги | Aдаптеры для полимерных и медных труб – фитинги для адаптеров | R178 | R178X016 | Переходник для медной трубы | Переходник для медной трубы. | 16x15 | 2.45 | 25 | 250
Раздел 4. Трубы и фитинги | Aдаптеры для полимерных и медных труб – фитинги для адаптеров | R178 | R178X018 | Переходник для медной трубы | Переходник для медной трубы. | 16x16 | 2.45 | 50 | 250
Раздел 4. Трубы и фитинги | Aдаптеры для полимерных и медных труб – фитинги для адаптеров | R178 | R178X032 | Переходник для медной трубы | Переходник для медной трубы. | 18x12 | 2.75 | 25 | 250
Раздел 4. Трубы и фитинги | Aдаптеры для полимерных и медных труб – фитинги для адаптеров | R178 | R178X033 | Переходник для медной трубы | Переходник для медной трубы. | 18x14 | 3.63 | 50 | 250
Раздел 4. Трубы и фитинги | Aдаптеры для полимерных и медных труб – фитинги для адаптеров | R178 | R178X034 | Переходник для медной трубы | Переходник для медной трубы. | 18x15 | 2.75 | 50 | 250
Раздел 4. Трубы и фитинги | Aдаптеры для полимерных и медных труб – фитинги для адаптеров | R178 | R178X035 | Переходник для медной трубы | Переходник для медной трубы. | 18x16 | 2.75 | 50 | 250
Раздел 4. Трубы и фитинги | Aдаптеры для полимерных и медных труб – фитинги для адаптеров | R178 | R178X036 | Переходник для медной трубы | Переходник для медной трубы. | 18x18 | 2.75 | 50 | 250
Раздел 4. Трубы и фитинги | Aдаптеры для полимерных и медных труб – фитинги для адаптеров | R178 | R178X042 | Переходник для медной трубы | Переходник для медной трубы. | 22x18 | 4.89 | 25 | 250
Раздел 4. Трубы и фитинги | Aдаптеры для полимерных и медных труб – фитинги для адаптеров | R178 | R178X043 | Переходник для медной трубы | Переходник для медной трубы. | 22x22 | 4.59 | 25 | 250
Раздел 4. Трубы и фитинги | Aдаптеры для полимерных и медных труб – фитинги для адаптеров | R178E | R178EY121 | Переходник для медной трубы евроконус | Переходник для медной трубы с соединением евроконус. | 1/2"E x10 | 2.93 | 50 | 500
Раздел 4. Трубы и фитинги | Aдаптеры для полимерных и медных труб – фитинги для адаптеров | R178E | R178EY122 | Переходник для медной трубы евроконус | Переходник для медной трубы с соединением евроконус. | 1/2"E x12 | 2.93 | 50 | 500
Раздел 4. Трубы и фитинги | Aдаптеры для полимерных и медных труб – фитинги для адаптеров | R178E | R178EY123 | Переходник для медной трубы евроконус | Переходник для медной трубы с соединением евроконус. | 1/2"E x14 | 2.93 | 50 | 500
Раздел 4. Трубы и фитинги | Aдаптеры для полимерных и медных труб – фитинги для адаптеров | R178E | R178EY124 | Переходник для медной трубы евроконус | Переходник для медной трубы с соединением евроконус. | 1/2"E x15 | 2.93 | 50 | 500
Раздел 4. Трубы и фитинги | Aдаптеры для полимерных и медных труб – фитинги для адаптеров | R178E | R178EY125 | Переходник для медной трубы евроконус | Переходник для медной трубы с соединением евроконус. | 1/2"E x16 | 4.72 | 50 | 500
Раздел 4. Трубы и фитинги | Aдаптеры для полимерных и медных труб – фитинги для адаптеров | R178E | R178EX104 | Переходник для медной трубы евроконус | Переходник для медной трубы с соединением евроконус. | 3/4"E x15 | 2.11 | 25 | 250
Раздел 4. Трубы и фитинги | Aдаптеры для полимерных и медных труб – фитинги для адаптеров | R178E | R178EX112 | Переходник для медной трубы евроконус | Переходник для медной трубы с соединением евроконус. | 3/4"E x12 | 2.75 | 50 | 500
Раздел 4. Трубы и фитинги | Aдаптеры для полимерных и медных труб – фитинги для адаптеров | R178E | R178EX113 | Переходник для медной трубы евроконус | Переходник для медной трубы с соединением евроконус. | 3/4"E x14 | 2.75 | 50 | 500
Раздел 4. Трубы и фитинги | Aдаптеры для полимерных и медных труб – фитинги для адаптеров | R178E | R178EX115 | Переходник для медной трубы евроконус | Переходник для медной трубы с соединением евроконус. | 3/4"E x16 | 2.85 | 50 | 500
Раздел 4. Трубы и фитинги | Aдаптеры для полимерных и медных труб – фитинги для адаптеров | R178E | R178EX116 | Переходник для медной трубы евроконус | Переходник для медной трубы с соединением евроконус. | 3/4"E x18 | 4.15 | 50 | 500
Раздел 4. Трубы и фитинги | Aдаптеры для полимерных и медных труб – фитинги для адаптеров | R178C | R178CX012 | Компактный переходник | Компактный переходник для медной трубы. | 16x10 | 2.48 | 50 | 250
Раздел 4. Трубы и фитинги | Aдаптеры для полимерных и медных труб – фитинги для адаптеров | R178C | R178CX013 | Компактный переходник | Компактный переходник для медной трубы. | 16x12 | 2.48 | 50 | 250
Раздел 4. Трубы и фитинги | Aдаптеры для полимерных и медных труб – фитинги для адаптеров | R178C | R178CX015 | Компактный переходник | Компактный переходник для медной трубы. | 16x14 | 2.48 | 25 | 250
Раздел 4. Трубы и фитинги | Aдаптеры для полимерных и медных труб – фитинги для адаптеров | R178C | R178CX018 | Компактный переходник | Компактный переходник для медной трубы. | 16x16 | 2.48 | 50 | 250
Раздел 4. Трубы и фитинги | Aдаптеры для полимерных и медных труб – фитинги для адаптеров | T178C | T178CX012 | Переходник глянцевый для металлической трубы | Переходник хромированный, с глянцевой поверхностью, для металлической (медной) трубы. | 16 x 10 | 5.53 | 1 | 30
Раздел 4. Трубы и фитинги | Aдаптеры для полимерных и медных труб – фитинги для адаптеров | T178C | T178CX013 | Переходник глянцевый для металлической трубы | Переходник хромированный, с глянцевой поверхностью, для металлической (медной) трубы. | 16 x 12 | 5.53 | 1 | 30
Раздел 4. Трубы и фитинги | Aдаптеры для полимерных и медных труб – фитинги для адаптеров | T178C | T178CX015 | Переходник глянцевый для металлической трубы | Переходник хромированный, с глянцевой поверхностью, для металлической (медной) трубы. | 16 x 14 | 5.53 | 1 | 15
Раздел 4. Трубы и фитинги | Aдаптеры для полимерных и медных труб – фитинги для адаптеров | T178C | T178CX016 | Переходник глянцевый для металлической трубы | Переходник хромированный, с глянцевой поверхностью, для металлической (медной) трубы. | 16 x 15 | 5.53 | 1 | 15
Раздел 4. Трубы и фитинги | Aдаптеры для полимерных и медных труб – фитинги для адаптеров | T178C | T178CX018 | Переходник глянцевый для металлической трубы | Переходник хромированный, с глянцевой поверхностью, для металлической (медной) трубы. | 16 x 16 | 5.53 | 1 | 15
Раздел 4. Трубы и фитинги | Aдаптеры для полимерных и медных труб – фитинги для адаптеров | R180R | R180RY007 | Прямой фитинг для переходников с нар. резьбой | Прямой фитинг для переходников, с наружной резьбой, соединяется с R178 или R179. | 3/8"x16 | 1.81 | 50 | 500
Раздел 4. Трубы и фитинги | Aдаптеры для полимерных и медных труб – фитинги для адаптеров | R180R | R180RY008 | Прямой фитинг для переходников с нар. резьбой | Прямой фитинг для переходников, с наружной резьбой, соединяется с R178 или R179. | 3/8"x18 | 1.71 | 50 | 500
Раздел 4. Трубы и фитинги | Aдаптеры для полимерных и медных труб – фитинги для адаптеров | R180R | R180RY015 | Прямой фитинг для переходников с нар. резьбой | Прямой фитинг для переходников, с наружной резьбой, соединяется с R178 или R179. | 1/2"x16 | 1.81 | 50 | 500
Раздел 4. Трубы и фитинги | Aдаптеры для полимерных и медных труб – фитинги для адаптеров | R180R | R180RY016 | Прямой фитинг для переходников с нар. резьбой | Прямой фитинг для переходников, с наружной резьбой, соединяется с R178 или R179. | 1/2"x18 | 1.81 | 25 | 250
Раздел 4. Трубы и фитинги | Aдаптеры для полимерных и медных труб – фитинги для адаптеров | R180R | R180RY017 | Прямой фитинг для переходников с нар. резьбой | Прямой фитинг для переходников, с наружной резьбой, соединяется с R178 или R179. | 1/2"x3/4"E | 1.94 | 25 | 250
Раздел 4. Трубы и фитинги | Aдаптеры для полимерных и медных труб – фитинги для адаптеров | R180R | R180RY020 | Прямой фитинг для переходников с нар. резьбой | Прямой фитинг для переходников, с наружной резьбой, соединяется с R178 или R179. | 3/4"x16 | 2.17 | 25 | 250
Раздел 4. Трубы и фитинги | Aдаптеры для полимерных и медных труб – фитинги для адаптеров | R180R | R180RY021 | Прямой фитинг для переходников с нар. резьбой | Прямой фитинг для переходников, с наружной резьбой, соединяется с R178 или R179. | 3/4"x18 | 2.17 | 25 | 250
Раздел 4. Трубы и фитинги | Aдаптеры для полимерных и медных труб – фитинги для адаптеров | R180R | R180RY023 | Прямой фитинг для переходников с нар. резьбой | Прямой фитинг для переходников, с наружной резьбой, соединяется с R178 или R179. | 3/4"x22 | 3.02 | 25 | 250
Раздел 4. Трубы и фитинги | Aдаптеры для полимерных и медных труб – фитинги для адаптеров | R180R | R180RY027 | Прямой фитинг для переходников с нар. резьбой | Прямой фитинг для переходников, с наружной резьбой, соединяется с R178 или R179. | 1"x22 | 3.66 | 20 | 200
Раздел 4. Трубы и фитинги | Aдаптеры для полимерных и медных труб – фитинги для адаптеров | R180R | R180RY028 | Прямой фитинг для переходников с нар. резьбой | Прямой фитинг для переходников, с наружной резьбой, соединяется с R178 или R179. | 1"x28 | 4.94 | 10 | 100
Раздел 4. Трубы и фитинги | Aдаптеры для полимерных и медных труб – фитинги для адаптеров | R180R | R180RY034 | Прямой фитинг для переходников с нар. резьбой | Прямой фитинг для переходников, с наружной резьбой, соединяется с R178 или R179. | 1 1/4"x28 | 7.13 | 10 | 100
Раздел 4. Трубы и фитинги | Aдаптеры для полимерных и медных труб – фитинги для адаптеров | R180R | R180RX015 | Прямой фитинг для переходников с нар. резьбой | Прямой фитинг для переходников, с наружной резьбой, соединяется с R178 или R179. | 1/2"x16 | 1.93 | 50 | 500
Раздел 4. Трубы и фитинги | Aдаптеры для полимерных и медных труб – фитинги для адаптеров | R180R | R180RX016 | Прямой фитинг для переходников с нар. резьбой | Прямой фитинг для переходников, с наружной резьбой, соединяется с R178 или R179. | 1/2"x18 | 1.93 | 25 | 250
Раздел 4. Трубы и фитинги | Aдаптеры для полимерных и медных труб – фитинги для адаптеров | R180R | R180RX021 | Прямой фитинг для переходников с нар. резьбой | Прямой фитинг для переходников, с наружной резьбой, соединяется с R178 или R179. | 3/4"x18 | 2.25 | 25 | 250
Раздел 4. Трубы и фитинги | Aдаптеры для полимерных и медных труб – фитинги для адаптеров | R180R | R180RX023 | Прямой фитинг для переходников с нар. резьбой | Прямой фитинг для переходников, с наружной резьбой, соединяется с R178 или R179. | 3/4"x22 | 2.29 | 25 | 250
Раздел 4. Трубы и фитинги | Aдаптеры для полимерных и медных труб – фитинги для адаптеров | R180FR | R180RY048 | Прямой фитинг для переходников с внутр. резьбой | Прямой фитинг для переходников, с внутренней резьбой, соединяется с R178 или R179. | 3/8"x18 | 1.65 | 50 | 500
Раздел 4. Трубы и фитинги | Aдаптеры для полимерных и медных труб – фитинги для адаптеров | R180FR | R180RY049 | Прямой фитинг для переходников с внутр. резьбой | Прямой фитинг для переходников, с внутренней резьбой, соединяется с R178 или R179. | 3/8"x3/4"E | 2.21 | 25 | 250
Раздел 4. Трубы и фитинги | Aдаптеры для полимерных и медных труб – фитинги для адаптеров | R180FR | R180RY055 | Прямой фитинг для переходников с внутр. резьбой | Прямой фитинг для переходников, с внутренней резьбой, соединяется с R178 или R179. | 1/2"x16 | 1.81 | 50 | 500
Раздел 4. Трубы и фитинги | Aдаптеры для полимерных и медных труб – фитинги для адаптеров | R180FR | R180RY056 | Прямой фитинг для переходников с внутр. резьбой | Прямой фитинг для переходников, с внутренней резьбой, соединяется с R178 или R179. | 1/2"x18 | 1.81 | 50 | 500
Раздел 4. Трубы и фитинги | Aдаптеры для полимерных и медных труб – фитинги для адаптеров | R180FR | R180RY057 | Прямой фитинг для переходников с внутр. резьбой | Прямой фитинг для переходников, с внутренней резьбой, соединяется с R178 или R179. | 1/2"x3/4"E | 2.02 | 50 | 500
Раздел 4. Трубы и фитинги | Aдаптеры для полимерных и медных труб – фитинги для адаптеров | R180FR | R180RY060 | Прямой фитинг для переходников с внутр. резьбой | Прямой фитинг для переходников, с внутренней резьбой, соединяется с R178 или R179. | 3/4"x16 | 2.02 | 25 | 250
Раздел 4. Трубы и фитинги | Aдаптеры для полимерных и медных труб – фитинги для адаптеров | R180FR | R180RY061 | Прямой фитинг для переходников с внутр. резьбой | Прямой фитинг для переходников, с внутренней резьбой, соединяется с R178 или R179. | 3/4"x18 | 2.17 | 25 | 250
Раздел 4. Трубы и фитинги | Aдаптеры для полимерных и медных труб – фитинги для адаптеров | R180FR | R180RY063 | Прямой фитинг для переходников с внутр. резьбой | Прямой фитинг для переходников, с внутренней резьбой, соединяется с R178 или R179. | 3/4"x22 | 3.02 | 25 | 250
Раздел 4. Трубы и фитинги | Aдаптеры для полимерных и медных труб – фитинги для адаптеров | R180FR | R180RY068 | Прямой фитинг для переходников с внутр. резьбой | Прямой фитинг для переходников, с внутренней резьбой, соединяется с R178 или R179. | 1"x28 | 4.94 | 10 | 100
Раздел 4. Трубы и фитинги | Aдаптеры для полимерных и медных труб – фитинги для адаптеров | R180FR | R180RX055 | Прямой фитинг для переходников с внутр. резьбой | Прямой фитинг для переходников, с внутренней резьбой, соединяется с R178 или R179. | 1/2"x16 | 1.93 | 50 | 500
Раздел 4. Трубы и фитинги | Aдаптеры для полимерных и медных труб – фитинги для адаптеров | R180FR | R180RX056 | Прямой фитинг для переходников с внутр. резьбой | Прямой фитинг для переходников, с внутренней резьбой, соединяется с R178 или R179. | 1/2"x18 | 1.93 | 50 | 500
Раздел 4. Трубы и фитинги | Aдаптеры для полимерных и медных труб – фитинги для адаптеров | R560R | R560RY007 | Прямой фитинг для переходников | Прямой фитинг для переходников для R178 или R179. | база 16 | 1.81 | 25 | 250
Раздел 4. Трубы и фитинги | Aдаптеры для полимерных и медных труб – фитинги для адаптеров | R560R | R560RY008 | Прямой фитинг для переходников | Прямой фитинг для переходников для R178 или R179. | база 18 | 2.25 | 25 | 250
Раздел 4. Трубы и фитинги | Aдаптеры для полимерных и медных труб – фитинги для адаптеров | R560R | R560RY009 | Прямой фитинг для переходников | Прямой фитинг для переходников для R178 или R179. | база 22 | 3.99 | 20 | 200
Раздел 4. Трубы и фитинги | Aдаптеры для полимерных и медных труб – фитинги для адаптеров | R560R | R560RY010 | Прямой фитинг для переходников | Прямой фитинг для переходников для R178 или R179. | база 28 | 6.1 | 10 | 100
Раздел 4. Трубы и фитинги | Aдаптеры для полимерных и медных труб – фитинги для адаптеров | R560R | R560RX007 | Прямой фитинг для переходников | Прямой фитинг для переходников для R178 или R179. | база 16 | 1.93 | 25 | 250
Раздел 4. Трубы и фитинги | Aдаптеры для полимерных и медных труб – фитинги для адаптеров | R560R | R560RX008 | Прямой фитинг для переходников | Прямой фитинг для переходников для R178 или R179. | база 18 | 2.39 | 25 | 250
Раздел 4. Трубы и фитинги | Aдаптеры для полимерных и медных труб – фитинги для адаптеров | R561R | R561RY007 | Угольник для переходников | Угольник для переходников для R178 или R179. | база 16 | 2.32 | 25 | 250
Раздел 4. Трубы и фитинги | Aдаптеры для полимерных и медных труб – фитинги для адаптеров | R561R | R561RY008 | Угольник для переходников | Угольник для переходников для R178 или R179. | база 18 | 2.57 | 25 | 250
Раздел 4. Трубы и фитинги | Aдаптеры для полимерных и медных труб – фитинги для адаптеров | R561R | R561RY009 | Угольник для переходников | Угольник для переходников для R178 или R179. | база 22 | 3.99 | 10 | 100
Раздел 4. Трубы и фитинги | Aдаптеры для полимерных и медных труб – фитинги для адаптеров | R561R | R561RY010 | Угольник для переходников | Угольник для переходников для R178 или R179. | база 28 | 6.86 | 10 | 100
Раздел 4. Трубы и фитинги | Aдаптеры для полимерных и медных труб – фитинги для адаптеров | R561R | R561RX007 | Угольник для переходников | Угольник для переходников для R178 или R179. | база 16 | 2.52 | 25 | 250
Раздел 4. Трубы и фитинги | Aдаптеры для полимерных и медных труб – фитинги для адаптеров | R561R | R561RX008 | Угольник для переходников | Угольник для переходников для R178 или R179. | база 18 | 2.74 | 25 | 250
Раздел 4. Трубы и фитинги | Aдаптеры для полимерных и медных труб – фитинги для адаптеров | R562R | R562RY015 | Угольник для переходников с нар. резьбой | Угольник для переходников с наружной резьбой для R178 или R179. | 1/2"x16 | 2.41 | 25 | 250
Раздел 4. Трубы и фитинги | Aдаптеры для полимерных и медных труб – фитинги для адаптеров | R562R | R562RY016 | Угольник для переходников с нар. резьбой | Угольник для переходников с наружной резьбой для R178 или R179. | 1/2"x18 | 2.69 | 25 | 250
Раздел 4. Трубы и фитинги | Aдаптеры для полимерных и медных труб – фитинги для адаптеров | R562R | R562RY021 | Угольник для переходников с нар. резьбой | Угольник для переходников с наружной резьбой для R178 или R179. | 3/4"x18 | 3.21 | 25 | 250
Раздел 4. Трубы и фитинги | Aдаптеры для полимерных и медных труб – фитинги для адаптеров | R562R | R562RY023 | Угольник для переходников с нар. резьбой | Угольник для переходников с наружной резьбой для R178 или R179. | 3/4"x22 | 3.86 | 10 | 100
Раздел 4. Трубы и фитинги | Aдаптеры для полимерных и медных труб – фитинги для адаптеров | R562R | R562RY027 | Угольник для переходников с нар. резьбой | Угольник для переходников с наружной резьбой для R178 или R179. | 1"x22 | 4.89 | 10 | 100
Раздел 4. Трубы и фитинги | Aдаптеры для полимерных и медных труб – фитинги для адаптеров | R562R | R562RY028 | Угольник для переходников с нар. резьбой | Угольник для переходников с наружной резьбой для R178 или R179. | 1"x28 | 6.71 | 10 | 100
Раздел 4. Трубы и фитинги | Aдаптеры для полимерных и медных труб – фитинги для адаптеров | R562R | R562RY034 | Угольник для переходников с нар. резьбой | Угольник для переходников с наружной резьбой для R178 или R179. | 1 1/4"x28 | 8.63 | 10 | 100
Раздел 4. Трубы и фитинги | Aдаптеры для полимерных и медных труб – фитинги для адаптеров | R562R | R562RX015 | Угольник для переходников с нар. резьбой | Угольник для переходников с наружной резьбой для R178 или R179. | 1/2"x16 | 2.58 | 25 | 250
Раздел 4. Трубы и фитинги | Aдаптеры для полимерных и медных труб – фитинги для адаптеров | R562R | R562RX016 | Угольник для переходников с нар. резьбой | Угольник для переходников с наружной резьбой для R178 или R179. | 1/2"x18 | 2.81 | 25 | 250
Раздел 4. Трубы и фитинги | Aдаптеры для полимерных и медных труб – фитинги для адаптеров | R563R | R563RY015 | Угольник для переходников с внутр. резьбой | Угольник для переходников с внутренней резьбой для R178 или R179. | 1/2"x16 | 2.74 | 25 | 250
Раздел 4. Трубы и фитинги | Aдаптеры для полимерных и медных труб – фитинги для адаптеров | R563R | R563RY016 | Угольник для переходников с внутр. резьбой | Угольник для переходников с внутренней резьбой для R178 или R179. | 1/2"x18 | 2.8 | 25 | 250
Раздел 4. Трубы и фитинги | Aдаптеры для полимерных и медных труб – фитинги для адаптеров | R563R | R563RY021 | Угольник для переходников с внутр. резьбой | Угольник для переходников с внутренней резьбой для R178 или R179. | 3/4"x18 | 3.64 | 25 | 250
Раздел 4. Трубы и фитинги | Aдаптеры для полимерных и медных труб – фитинги для адаптеров | R563R | R563RY023 | Угольник для переходников с внутр. резьбой | Угольник для переходников с внутренней резьбой для R178 или R179. | 3/4"x22 | 4.27 | 10 | 100
Раздел 4. Трубы и фитинги | Aдаптеры для полимерных и медных труб – фитинги для адаптеров | R563R | R563RY028 | Угольник для переходников с внутр. резьбой | Угольник для переходников с внутренней резьбой для R178 или R179. | 1"x28 | 6.83 | 10 | 100
Раздел 4. Трубы и фитинги | Aдаптеры для полимерных и медных труб – фитинги для адаптеров | R563R | R563RX015 | Угольник для переходников с внутр. резьбой | Угольник для переходников с внутренней резьбой для R178 или R179. | 1/2"x16 | 2.85 | 25 | 250
Раздел 4. Трубы и фитинги | Aдаптеры для полимерных и медных труб – фитинги для адаптеров | R563R | R563RX016 | Угольник для переходников с внутр. резьбой | Угольник для переходников с внутренней резьбой для R178 или R179. | 1/2"x18 | 2.94 | 25 | 250
Раздел 4. Трубы и фитинги | Aдаптеры для полимерных и медных труб – фитинги для адаптеров | R564R | R564RY007 | Тройник для переходников | Тройник для переходников для R178 или R179. | база 16 | 2.86 | 25 | 250
Раздел 4. Трубы и фитинги | Aдаптеры для полимерных и медных труб – фитинги для адаптеров | R564R | R564RY008 | Тройник для переходников | Тройник для переходников для R178 или R179. | база 18 | 3.29 | 25 | 250
Раздел 4. Трубы и фитинги | Aдаптеры для полимерных и медных труб – фитинги для адаптеров | R564R | R564RY009 | Тройник для переходников | Тройник для переходников для R178 или R179. | база 22 | 5.67 | 10 | 100
Раздел 4. Трубы и фитинги | Aдаптеры для полимерных и медных труб – фитинги для адаптеров | R564R | R564RY010 | Тройник для переходников | Тройник для переходников для R178 или R179. | база 28 | 9.9 | 5 | 50
Раздел 4. Трубы и фитинги | Aдаптеры для полимерных и медных труб – фитинги для адаптеров | R564R | R564RX007 | Тройник для переходников | Тройник для переходников для R178 или R179. | база 16 | 3.08 | 25 | 250
Раздел 4. Трубы и фитинги | Aдаптеры для полимерных и медных труб – фитинги для адаптеров | R564R | R564RX008 | Тройник для переходников | Тройник для переходников для R178 или R179. | база 18 | 3.46 | 25 | 250
Раздел 4. Трубы и фитинги | Aдаптеры для полимерных и медных труб – фитинги для адаптеров | R568R | R568RY015 | Тройник для переходников с нар. резьбой | Тройник для переходников с наружной резьбой для R178 или R179. | 16x1/2"x16 | 3.02 | 25 | 250
Раздел 4. Трубы и фитинги | Aдаптеры для полимерных и медных труб – фитинги для адаптеров | R568R | R568RY016 | Тройник для переходников с нар. резьбой | Тройник для переходников с наружной резьбой для R178 или R179. | 18x1/2"x18 | 3.29 | 25 | 250
Раздел 4. Трубы и фитинги | Aдаптеры для полимерных и медных труб – фитинги для адаптеров | R568R | R568RY021 | Тройник для переходников с нар. резьбой | Тройник для переходников с наружной резьбой для R178 или R179. | 18x3/4"x18 | 4.07 | 10 | 100
Раздел 4. Трубы и фитинги | Aдаптеры для полимерных и медных труб – фитинги для адаптеров | R568R | R568RY023 | Тройник для переходников с нар. резьбой | Тройник для переходников с наружной резьбой для R178 или R179. | 22x3/4"x22 | 5.51 | 10 | 100
Раздел 4. Трубы и фитинги | Aдаптеры для полимерных и медных труб – фитинги для адаптеров | R568R | R568RY028 | Тройник для переходников с нар. резьбой | Тройник для переходников с наружной резьбой для R178 или R179. | 28x1"x28 | 9.22 | 5 | 50
Раздел 4. Трубы и фитинги | Aдаптеры для полимерных и медных труб – фитинги для адаптеров | R569R | R569RY015 | Тройник для переходников с внутр. резьбой | Тройник для переходников с внутренней резьбой для R178 или R179. | 16x1/2"x16 | 3.13 | 25 | 250
Раздел 4. Трубы и фитинги | Aдаптеры для полимерных и медных труб – фитинги для адаптеров | R569R | R569RY016 | Тройник для переходников с внутр. резьбой | Тройник для переходников с внутренней резьбой для R178 или R179. | 18x1/2"x18 | 3.46 | 25 | 250
Раздел 4. Трубы и фитинги | Aдаптеры для полимерных и медных труб – фитинги для адаптеров | R569R | R569RY021 | Тройник для переходников с внутр. резьбой | Тройник для переходников с внутренней резьбой для R178 или R179. | 18x3/4"x18 | 4.75 | 10 | 100
Раздел 4. Трубы и фитинги | Aдаптеры для полимерных и медных труб – фитинги для адаптеров | R569R | R569RY023 | Тройник для переходников с внутр. резьбой | Тройник для переходников с внутренней резьбой для R178 или R179. | 22x3/4"x22 | 5.98 | 10 | 100
Раздел 4. Трубы и фитинги | Aдаптеры для полимерных и медных труб – фитинги для адаптеров | R569R | R569RY028 | Тройник для переходников с внутр. резьбой | Тройник для переходников с внутренней резьбой для R178 или R179. | 28x1"x28 | 8.39 | 5 | 50
Раздел 4. Трубы и фитинги | Aдаптеры для полимерных и медных труб – фитинги для адаптеров | R570R | R570RY015 | Тройник для переходников с нар. бок. резьбой | Тройник для переходников с наружной резьбой для R178 или R179. | 1/2"x16 | 3.09 | 25 | 250
Раздел 4. Трубы и фитинги | Aдаптеры для полимерных и медных труб – фитинги для адаптеров | R570R | R570RY016 | Тройник для переходников с нар. бок. резьбой | Тройник для переходников с наружной резьбой для R178 или R179. | 1/2"x18 | 3.46 | 25 | 250
Раздел 4. Трубы и фитинги | Aдаптеры для полимерных и медных труб – фитинги для адаптеров | R570R | R570RY021 | Тройник для переходников с нар. бок. резьбой | Тройник для переходников с наружной резьбой для R178 или R179. | 3/4"x18 | 4.07 | 10 | 100
Раздел 4. Трубы и фитинги | Aдаптеры для полимерных и медных труб – фитинги для адаптеров | R570R | R570RY023 | Тройник для переходников с нар. бок. резьбой | Тройник для переходников с наружной резьбой для R178 или R179. | 3/4"x22 | 5.43 | 10 | 100
Раздел 4. Трубы и фитинги | Aдаптеры для полимерных и медных труб – фитинги для адаптеров | R571R | R571RY015 | Тройник для переходников с внутр. бок. резьбой | Тройник для переходников с внутренней резьбой для R178 или R179. | 1/2"x16 | 6.89 | 25 | 250
Раздел 4. Трубы и фитинги | Aдаптеры для полимерных и медных труб – фитинги для адаптеров | R571R | R571RY016 | Тройник для переходников с внутр. бок. резьбой | Тройник для переходников с внутренней резьбой для R178 или R179. | 1/2"x18 | 3.64 | 20 | 200
Раздел 4. Трубы и фитинги | Aдаптеры для полимерных и медных труб – фитинги для адаптеров | R571R | R571RY021 | Тройник для переходников с внутр. бок. резьбой | Тройник для переходников с внутренней резьбой для R178 или R179. | 3/4"x18 | 4.5 | 10 | 100
Раздел 4. Трубы и фитинги | Aдаптеры для полимерных и медных труб – фитинги для адаптеров | R572R | R572RY002 | Угловой установочный фитинг | Угловой установочный фитинг для переходников с настенным креплением с внутренней резьбой для R178 или R179. | 1/2"x16 | 3.6 | 10 | 100
Раздел 4. Трубы и фитинги | Aдаптеры для полимерных и медных труб – фитинги для адаптеров | R572R | R572RY003 | Угловой установочный фитинг | Угловой установочный фитинг для переходников с настенным креплением с внутренней резьбой для R178 или R179. | 1/2"x18 | 5.4 | 10 | 100
Раздел 4. Трубы и фитинги | Aдаптеры для полимерных и медных труб – фитинги для адаптеров | R572R | R572RX002 | Угловой установочный фитинг | Угловой установочный фитинг для переходников с настенным креплением с внутренней резьбой для R178 или R179. | 1/2"x16 | 3.86 | 10 | 100
Раздел 4. Трубы и фитинги | Aдаптеры для полимерных и медных труб – фитинги для адаптеров | R178R | R178RY011 | Переходник с вн./нар. метрической резьбой | Переходник для медной или пластиковой трубы. | 16x18 | 4.37 | 25 | 250
Раздел 4. Трубы и фитинги | Aдаптеры для полимерных и медных труб – фитинги для адаптеров | R178R | R178RY012 | Переходник с вн./нар. метрической резьбой | Переходник для медной или пластиковой трубы. | 18x22 | 5.92 | 25 | 250
Раздел 4. Трубы и фитинги | Aдаптеры для полимерных и медных труб – фитинги для адаптеров | R178R | R178RY013 | Переходник с вн./нар. метрической резьбой | Переходник для медной или пластиковой трубы. | 18x3/4"E | 6.24 | 25 | 250
Раздел 4. Трубы и фитинги | Aдаптеры для полимерных и медных труб – фитинги для адаптеров | R178R | R178RX003 | Переходник с вн./нар. метрической резьбой | Переходник для медной или пластиковой трубы. | 16x1/2" | 4.37 | 1 | 250
Раздел 4. Трубы и фитинги | Aдаптеры для полимерных и медных труб – фитинги для адаптеров | R178R | R178RX011 | Переходник с вн./нар. метрической резьбой | Переходник для медной или пластиковой трубы. | 16x18 | 4.34 | 25 | 250
Раздел 4. Трубы и фитинги | Aдаптеры для полимерных и медных труб – фитинги для адаптеров | R178R | R178RX012 | Переходник с вн./нар. метрической резьбой | Переходник для медной или пластиковой трубы. | 18x22 | 5.85 | 25 | 250
Раздел 4. Трубы и фитинги | Aдаптеры для полимерных и медных труб – фитинги для адаптеров | R178R | R178RX013 | Переходник с вн./нар. метрической резьбой | Переходник для медной или пластиковой трубы. | 18x3/4" | 6.52 | 25 | 250
Раздел 4. Трубы и фитинги | Aдаптеры для полимерных и медных труб – фитинги для адаптеров | R567 | R567Y016 | Переходник с отводом метр.-дюйм. Резьба | Переходник с отводом для железной трубы. | 18x1/2" | 1.93 | 50 | 500
Раздел 4. Трубы и фитинги | Aдаптеры для полимерных и медных труб – фитинги для адаптеров | R177 | R177X009 | Переходник метр.-дюйм. резьба | Переходник для соединения медной и стальной трубы, хромированный. | 16X3/8" | 6.75 | 25 | 250
Раздел 4. Трубы и фитинги | Aдаптеры для полимерных и медных труб – фитинги для адаптеров | R177 | R177X010 | Переходник метр.-дюйм. резьба | Переходник для соединения медной и стальной трубы, хромированный. | 16x1/2" | 6.75 | 25 | 250
Раздел 4. Трубы и фитинги | Aдаптеры для полимерных и медных труб – фитинги для адаптеров | T177 | T177X010 | Переходник глянцевый с трубной резьбой | Переходник хромированный, с глянцевой поверхностью, с внутренней трубной резьбой (для стальной трубы). | 1/2" x 16 | 6.72 | 1 | 25
Раздел 4. Трубы и фитинги | Фитинги для металлической трубы | R180M | R180MY101 | Фитинг прямой с наружной резьбой | Фитинг с наружной резьбой, конусное соединение, двойная кольцевая прокладка, для медных труб. | 3/8"x6 | 5.29 | 25 | 250
Раздел 4. Трубы и фитинги | Фитинги для металлической трубы | R180M | R180MY102 | Фитинг прямой с наружной резьбой | Фитинг с наружной резьбой, конусное соединение, двойная кольцевая прокладка, для медных труб. | 3/8"x8 | 2.52 | 25 | 250
Раздел 4. Трубы и фитинги | Фитинги для металлической трубы | R180M | R180MY103 | Фитинг прямой с наружной резьбой | Фитинг с наружной резьбой, конусное соединение, двойная кольцевая прокладка, для медных труб. | 3/8"x10 | 2.52 | 25 | 250
Раздел 4. Трубы и фитинги | Фитинги для металлической трубы | R180M | R180MY104 | Фитинг прямой с наружной резьбой | Фитинг с наружной резьбой, конусное соединение, двойная кольцевая прокладка, для медных труб. | 3/8"x12 | 2.81 | 25 | 250
Раздел 4. Трубы и фитинги | Фитинги для металлической трубы | R180M | R180MY105 | Фитинг прямой с наружной резьбой | Фитинг с наружной резьбой, конусное соединение, двойная кольцевая прокладка, для медных труб. | 3/8"x14 | 3.37 | 25 | 250
Раздел 4. Трубы и фитинги | Фитинги для металлической трубы | R180M | R180MY106 | Фитинг прямой с наружной резьбой | Фитинг с наружной резьбой, конусное соединение, двойная кольцевая прокладка, для медных труб. | 3/8"x15 | 3.37 | 25 | 250
Раздел 4. Трубы и фитинги | Фитинги для металлической трубы | R180M | R180MY107 | Фитинг прямой с наружной резьбой | Фитинг с наружной резьбой, конусное соединение, двойная кольцевая прокладка, для медных труб. | 3/8"x16 | 3.43 | 25 | 250
Раздел 4. Трубы и фитинги | Фитинги для металлической трубы | R180M | R180MY110 | Фитинг прямой с наружной резьбой | Фитинг с наружной резьбой, конусное соединение, двойная кольцевая прокладка, для медных труб. | 1/2"x8 | 4.72 | 25 | 250
Раздел 4. Трубы и фитинги | Фитинги для металлической трубы | R180M | R180MY111 | Фитинг прямой с наружной резьбой | Фитинг с наружной резьбой, конусное соединение, двойная кольцевая прокладка, для медных труб. | 1/2"x10 | 3.29 | 25 | 250
Раздел 4. Трубы и фитинги | Фитинги для металлической трубы | R180M | R180MY112 | Фитинг прямой с наружной резьбой | Фитинг с наружной резьбой, конусное соединение, двойная кольцевая прокладка, для медных труб. | 1/2"x12 | 3.29 | 25 | 250
Раздел 4. Трубы и фитинги | Фитинги для металлической трубы | R180M | R180MY113 | Фитинг прямой с наружной резьбой | Фитинг с наружной резьбой, конусное соединение, двойная кольцевая прокладка, для медных труб. | 1/2"x14 | 3.29 | 25 | 250
Раздел 4. Трубы и фитинги | Фитинги для металлической трубы | R180M | R180MY114 | Фитинг прямой с наружной резьбой | Фитинг с наружной резьбой, конусное соединение, двойная кольцевая прокладка, для медных труб. | 1/2"x15 | 3.29 | 25 | 250
Раздел 4. Трубы и фитинги | Фитинги для металлической трубы | R180M | R180MY115 | Фитинг прямой с наружной резьбой | Фитинг с наружной резьбой, конусное соединение, двойная кольцевая прокладка, для медных труб. | 1/2"x16 | 3.29 | 25 | 250
Раздел 4. Трубы и фитинги | Фитинги для металлической трубы | R180M | R180MY116 | Фитинг прямой с наружной резьбой | Фитинг с наружной резьбой, конусное соединение, двойная кольцевая прокладка, для медных труб. | 1/2"x18 | 3.64 | 25 | 250
Раздел 4. Трубы и фитинги | Фитинги для металлической трубы | R180M | R180MY120 | Фитинг прямой с наружной резьбой | Фитинг с наружной резьбой, конусное соединение, двойная кольцевая прокладка, для медных труб. | 3/4"x16 | 4.88 | 25 | 250
Раздел 4. Трубы и фитинги | Фитинги для металлической трубы | R180M | R180MY121 | Фитинг прямой с наружной резьбой | Фитинг с наружной резьбой, конусное соединение, двойная кольцевая прокладка, для медных труб. | 3/4"x18 | 4.88 | 25 | 250
Раздел 4. Трубы и фитинги | Фитинги для металлической трубы | R180M | R180MY122 | Фитинг прямой с наружной резьбой | Фитинг с наружной резьбой, конусное соединение, двойная кольцевая прокладка, для медных труб. | 3/4"x20 | 5.73 | 10 | 100
Раздел 4. Трубы и фитинги | Фитинги для металлической трубы | R180M | R180MY123 | Фитинг прямой с наружной резьбой | Фитинг с наружной резьбой, конусное соединение, двойная кольцевая прокладка, для медных труб. | 3/4"x22 | 6.71 | 10 | 100
Раздел 4. Трубы и фитинги | Фитинги для металлической трубы | R180M | R180MY128 | Фитинг прямой с наружной резьбой | Фитинг с наружной резьбой, конусное соединение, двойная кольцевая прокладка, для медных труб. | 1"x28 | 10.22 | 10 | 100
Раздел 4. Трубы и фитинги | Фитинги для металлической трубы | R180F | R180FY102 | Фитинг прямой с внутренней резьбой | Фитинг с внутренней резьбой, конусное соединение, двойная кольцевая прокладка, для медных труб. | 3/8"x8 | 3 | 25 | 250
Раздел 4. Трубы и фитинги | Фитинги для металлической трубы | R180F | R180FY103 | Фитинг прямой с внутренней резьбой | Фитинг с внутренней резьбой, конусное соединение, двойная кольцевая прокладка, для медных труб. | 3/8"x10 | 3 | 25 | 250
Раздел 4. Трубы и фитинги | Фитинги для металлической трубы | R180F | R180FY104 | Фитинг прямой с внутренней резьбой | Фитинг с внутренней резьбой, конусное соединение, двойная кольцевая прокладка, для медных труб. | 3/8"x12 | 3.34 | 25 | 250
Раздел 4. Трубы и фитинги | Фитинги для металлической трубы | R180F | R180FY105 | Фитинг прямой с внутренней резьбой | Фитинг с внутренней резьбой, конусное соединение, двойная кольцевая прокладка, для медных труб. | 3/8"x14 | 3.34 | 25 | 250
Раздел 4. Трубы и фитинги | Фитинги для металлической трубы | R180F | R180FY111 | Фитинг прямой с внутренней резьбой | Фитинг с внутренней резьбой, конусное соединение, двойная кольцевая прокладка, для медных труб. | 1/2"x10 | 3.29 | 25 | 250
Раздел 4. Трубы и фитинги | Фитинги для металлической трубы | R180F | R180FY112 | Фитинг прямой с внутренней резьбой | Фитинг с внутренней резьбой, конусное соединение, двойная кольцевая прокладка, для медных труб. | 1/2"x12 | 3.29 | 25 | 250
Раздел 4. Трубы и фитинги | Фитинги для металлической трубы | R180F | R180FY113 | Фитинг прямой с внутренней резьбой | Фитинг с внутренней резьбой, конусное соединение, двойная кольцевая прокладка, для медных труб. | 1/2"x14 | 3.29 | 25 | 250
Раздел 4. Трубы и фитинги | Фитинги для металлической трубы | R180F | R180FY114 | Фитинг прямой с внутренней резьбой | Фитинг с внутренней резьбой, конусное соединение, двойная кольцевая прокладка, для медных труб. | 1/2"x15 | 3.29 | 25 | 250
Раздел 4. Трубы и фитинги | Фитинги для металлической трубы | R180F | R180FY115 | Фитинг прямой с внутренней резьбой | Фитинг с внутренней резьбой, конусное соединение, двойная кольцевая прокладка, для медных труб. | 1/2"x16 | 3.29 | 25 | 250
Раздел 4. Трубы и фитинги | Фитинги для металлической трубы | R180F | R180FY116 | Фитинг прямой с внутренней резьбой | Фитинг с внутренней резьбой, конусное соединение, двойная кольцевая прокладка, для медных труб. | 1/2"x18 | 3.6 | 25 | 250
Раздел 4. Трубы и фитинги | Фитинги для металлической трубы | R180F | R180FY120 | Фитинг прямой с внутренней резьбой | Фитинг с внутренней резьбой, конусное соединение, двойная кольцевая прокладка, для медных труб. | 3/4"x16 | 4.88 | 25 | 250
Раздел 4. Трубы и фитинги | Фитинги для металлической трубы | R180F | R180FY121 | Фитинг прямой с внутренней резьбой | Фитинг с внутренней резьбой, конусное соединение, двойная кольцевая прокладка, для медных труб. | 3/4"x18 | 4.88 | 25 | 250
Раздел 4. Трубы и фитинги | Фитинги для металлической трубы | R180F | R180FY123 | Фитинг прямой с внутренней резьбой | Фитинг с внутренней резьбой, конусное соединение, двойная кольцевая прокладка, для медных труб. | 3/4"x22 | 5.36 | 10 | 100
Раздел 4. Трубы и фитинги | Фитинги для металлической трубы | R180F | R180FY128 | Фитинг прямой с внутренней резьбой | Фитинг с внутренней резьбой, конусное соединение, двойная кольцевая прокладка, для медных труб. | 1"x28 | 10.05 | 10 | 100
Раздел 4. Трубы и фитинги | Фитинги для металлической трубы | R180F | R180FY135 | Фитинг прямой с внутренней резьбой | Фитинг с внутренней резьбой, конусное соединение, двойная кольцевая прокладка, для медных труб. | 1 1/4"x35 | 13 | 5 | 50
Раздел 4. Трубы и фитинги | Фитинги для металлической трубы | R560 | R560Y002 | Фитинг прямой | Прямое соединение для медных труб. | ø8 | 5.09 | 25 | 250
Раздел 4. Трубы и фитинги | Фитинги для металлической трубы | R560 | R560Y003 | Фитинг прямой | Прямое соединение для медных труб. | ø10 | 3.54 | 25 | 250
Раздел 4. Трубы и фитинги | Фитинги для металлической трубы | R560 | R560Y004 | Фитинг прямой | Прямое соединение для медных труб. | ø12 | 4.21 | 20 | 200
Раздел 4. Трубы и фитинги | Фитинги для металлической трубы | R560 | R560Y005 | Фитинг прямой | Прямое соединение для медных труб. | ø14 | 4.59 | 20 | 200
Раздел 4. Трубы и фитинги | Фитинги для металлической трубы | R560 | R560Y006 | Фитинг прямой | Прямое соединение для медных труб. | ø15 | 4.62 | 20 | 200
Раздел 4. Трубы и фитинги | Фитинги для металлической трубы | R560 | R560Y007 | Фитинг прямой | Прямое соединение для медных труб. | ø16 | 4.94 | 20 | 200
Раздел 4. Трубы и фитинги | Фитинги для металлической трубы | R560 | R560Y008 | Фитинг прямой | Прямое соединение для медных труб. | ø18 | 5.46 | 25 | 250
Раздел 4. Трубы и фитинги | Фитинги для металлической трубы | R560 | R560Y009 | Фитинг прямой | Прямое соединение для медных труб. | ø22 | 8.18 | 10 | 100
Раздел 4. Трубы и фитинги | Фитинги для металлической трубы | R560 | R560Y010 | Фитинг прямой | Прямое соединение для медных труб. | ø28 | 13.86 | 10 | 100
Раздел 4. Трубы и фитинги | Фитинги для металлической трубы | R560 | R560Y011 | Фитинг прямой | Прямое соединение для медных труб. | ø35 | 19.12 | 5 | 50
Раздел 4. Трубы и фитинги | Фитинги для металлической трубы | R561 | R561Y003 | Угольник | Угловое соединение для медных труб. | ø10 | 3.72 | 25 | 250
Раздел 4. Трубы и фитинги | Фитинги для металлической трубы | R561 | R561Y004 | Угольник | Угловое соединение для медных труб. | ø12 | 4.62 | 20 | 200
Раздел 4. Трубы и фитинги | Фитинги для металлической трубы | R561 | R561Y005 | Угольник | Угловое соединение для медных труб. | ø14 | 5.29 | 20 | 200
Раздел 4. Трубы и фитинги | Фитинги для металлической трубы | R561 | R561Y006 | Угольник | Угловое соединение для медных труб. | ø15 | 5.31 | 20 | 200
Раздел 4. Трубы и фитинги | Фитинги для металлической трубы | R561 | R561Y007 | Угольник | Угловое соединение для медных труб. | ø16 | 5.43 | 20 | 200
Раздел 4. Трубы и фитинги | Фитинги для металлической трубы | R561 | R561Y008 | Угольник | Угловое соединение для медных труб. | ø18 | 6.22 | 10 | 100
Раздел 4. Трубы и фитинги | Фитинги для металлической трубы | R561 | R561Y009 | Угольник | Угловое соединение для медных труб. | ø22 | 9.15 | 10 | 100
Раздел 4. Трубы и фитинги | Фитинги для металлической трубы | R561 | R561Y010 | Угольник | Угловое соединение для медных труб. | ø28 | 14.44 | 10 | 50
Раздел 4. Трубы и фитинги | Фитинги для металлической трубы | R561 | R561Y011 | Угольник | Угловое соединение для медных труб. | ø35 | 19.97 | 5 | 50
Раздел 4. Трубы и фитинги | Фитинги для металлической трубы | R562 | R562Y102 | Угольник с нар. резьбой | Угловое соединение с наружной резьбой, для медных труб. | 3/8"x8 | 2.75 | 25 | 250
Раздел 4. Трубы и фитинги | Фитинги для металлической трубы | R562 | R562Y103 | Угольник с нар. резьбой | Угловое соединение с наружной резьбой, для медных труб. | 3/8"x10 | 2.75 | 25 | 250
Раздел 4. Трубы и фитинги | Фитинги для металлической трубы | R562 | R562Y104 | Угольник с нар. резьбой | Угловое соединение с наружной резьбой, для медных труб. | 3/8"x12 | 3.29 | 25 | 250
Раздел 4. Трубы и фитинги | Фитинги для металлической трубы | R562 | R562Y105 | Угольник с нар. резьбой | Угловое соединение с наружной резьбой, для медных труб. | 3/8"x14 | 3.7 | 25 | 250
Раздел 4. Трубы и фитинги | Фитинги для металлической трубы | R562 | R562Y111 | Угольник с нар. резьбой | Угловое соединение с наружной резьбой, для медных труб. | 1/2"x10 | 3.54 | 25 | 250
Раздел 4. Трубы и фитинги | Фитинги для металлической трубы | R562 | R562Y112 | Угольник с нар. резьбой | Угловое соединение с наружной резьбой, для медных труб. | 1/2"x12 | 3.54 | 25 | 250
Раздел 4. Трубы и фитинги | Фитинги для металлической трубы | R562 | R562Y113 | Угольник с нар. резьбой | Угловое соединение с наружной резьбой, для медных труб. | 1/2"x14 | 4 | 25 | 250
Раздел 4. Трубы и фитинги | Фитинги для металлической трубы | R562 | R562Y114 | Угольник с нар. резьбой | Угловое соединение с наружной резьбой, для медных труб. | 1/2"x15 | 4.04 | 25 | 250
Раздел 4. Трубы и фитинги | Фитинги для металлической трубы | R562 | R562Y115 | Угольник с нар. резьбой | Угловое соединение с наружной резьбой, для медных труб. | 1/2"x16 | 4.04 | 25 | 250
Раздел 4. Трубы и фитинги | Фитинги для металлической трубы | R562 | R562Y116 | Угольник с нар. резьбой | Угловое соединение с наружной резьбой, для медных труб. | 1/2"x18 | 4.59 | 10 | 100
Раздел 4. Трубы и фитинги | Фитинги для металлической трубы | R562 | R562Y121 | Угольник с нар. резьбой | Угловое соединение с наружной резьбой, для медных труб. | 3/4"x18 | 5.73 | 10 | 100
Раздел 4. Трубы и фитинги | Фитинги для металлической трубы | R562 | R562Y123 | Угольник с нар. резьбой | Угловое соединение с наружной резьбой, для медных труб. | 3/4"x22 | 7.06 | 10 | 100
Раздел 4. Трубы и фитинги | Фитинги для металлической трубы | R562 | R562Y128 | Угольник с нар. резьбой | Угловое соединение с наружной резьбой, для медных труб. | 1"x28 | 11.28 | 10 | 100
Раздел 4. Трубы и фитинги | Фитинги для металлической трубы | R562 | R562Y135 | Угольник с нар. резьбой | Угловое соединение с наружной резьбой, для медных труб. | 1 1/4"x35 | 15.63 | 5 | 50
Раздел 4. Трубы и фитинги | Фитинги для металлической трубы | R563 | R563Y103 | Угольник с внутр. резьбой | Угловое соединение с внутренней резьбой, для медных труб. | 3/8"x10 | 3.29 | 25 | 250
Раздел 4. Трубы и фитинги | Фитинги для металлической трубы | R563 | R563Y104 | Угольник с внутр. резьбой | Угловое соединение с внутренней резьбой, для медных труб. | 3/8"x12 | 3.64 | 25 | 250
Раздел 4. Трубы и фитинги | Фитинги для металлической трубы | R563 | R563Y105 | Угольник с внутр. резьбой | Угловое соединение с внутренней резьбой, для медных труб. | 3/8"x14 | 3.7 | 25 | 250
Раздел 4. Трубы и фитинги | Фитинги для металлической трубы | R563 | R563Y111 | Угольник с внутр. резьбой | Угловое соединение с внутренней резьбой, для медных труб. | 1/2"x10 | 3.7 | 25 | 250
Раздел 4. Трубы и фитинги | Фитинги для металлической трубы | R563 | R563Y112 | Угольник с внутр. резьбой | Угловое соединение с внутренней резьбой, для медных труб. | 1/2"x12 | 3.7 | 25 | 250
Раздел 4. Трубы и фитинги | Фитинги для металлической трубы | R563 | R563Y113 | Угольник с внутр. резьбой | Угловое соединение с внутренней резьбой, для медных труб. | 1/2"x14 | 4.18 | 25 | 250
Раздел 4. Трубы и фитинги | Фитинги для металлической трубы | R563 | R563Y114 | Угольник с внутр. резьбой | Угловое соединение с внутренней резьбой, для медных труб. | 1/2"x15 | 4.18 | 25 | 250
Раздел 4. Трубы и фитинги | Фитинги для металлической трубы | R563 | R563Y115 | Угольник с внутр. резьбой | Угловое соединение с внутренней резьбой, для медных труб. | 1/2"x16 | 4.27 | 25 | 250
Раздел 4. Трубы и фитинги | Фитинги для металлической трубы | R563 | R563Y116 | Угольник с внутр. резьбой | Угловое соединение с внутренней резьбой, для медных труб. | 1/2"x18 | 4.62 | 10 | 100
Раздел 4. Трубы и фитинги | Фитинги для металлической трубы | R563 | R563Y121 | Угольник с внутр. резьбой | Угловое соединение с внутренней резьбой, для медных труб. | 3/4"x18 | 5.62 | 10 | 100
Раздел 4. Трубы и фитинги | Фитинги для металлической трубы | R563 | R563Y123 | Угольник с внутр. резьбой | Угловое соединение с внутренней резьбой, для медных труб. | 3/4"x22 | 7.13 | 10 | 100
Раздел 4. Трубы и фитинги | Фитинги для металлической трубы | R563 | R563Y128 | Угольник с внутр. резьбой | Угловое соединение с внутренней резьбой, для медных труб. | 1"x28 | 11.96 | 5 | 50
Раздел 4. Трубы и фитинги | Фитинги для металлической трубы | R564 | R564Y002 | Тройник | Тройник для медных труб. | ø8 | 5.02 | 25 | 250
Раздел 4. Трубы и фитинги | Фитинги для металлической трубы | R564 | R564Y003 | Тройник | Тройник для медных труб. | ø10 | 5.02 | 25 | 250
Раздел 4. Трубы и фитинги | Фитинги для металлической трубы | R564 | R564Y004 | Тройник | Тройник для медных труб. | ø12 | 6.24 | 10 | 100
Раздел 4. Трубы и фитинги | Фитинги для металлической трубы | R564 | R564Y005 | Тройник | Тройник для медных труб. | ø14 | 6.6 | 10 | 100
Раздел 4. Трубы и фитинги | Фитинги для металлической трубы | R564 | R564Y006 | Тройник | Тройник для медных труб. | ø15 | 7 | 10 | 100
Раздел 4. Трубы и фитинги | Фитинги для металлической трубы | R564 | R564Y007 | Тройник | Тройник для медных труб. | ø16 | 7.21 | 10 | 100
Раздел 4. Трубы и фитинги | Фитинги для металлической трубы | R564 | R564Y008 | Тройник | Тройник для медных труб. | ø18 | 7.72 | 10 | 100
Раздел 4. Трубы и фитинги | Фитинги для металлической трубы | R564 | R564Y009 | Тройник | Тройник для медных труб. | ø22 | 11.02 | 10 | 100
Раздел 4. Трубы и фитинги | Фитинги для металлической трубы | R564 | R564Y010 | Тройник | Тройник для медных труб. | ø28 | 21.14 | 5 | 50
Раздел 4. Трубы и фитинги | Фитинги для металлической трубы | R564 | R564Y011 | Тройник | Тройник для медных труб. | ø35 | 29.7 | 5 | 25
Раздел 4. Трубы и фитинги | Фитинги для металлической трубы | R568 | R568Y112 | Тройник с нар. резьбой | Тройник с наружной резьбой, для медных труб. | 12x1/2"x12 | 5.84 | 10 | 100
Раздел 4. Трубы и фитинги | Фитинги для металлической трубы | R568 | R568Y115 | Тройник с нар. резьбой | Тройник с наружной резьбой, для медных труб. | 16x1/2"x16 | 6.3 | 10 | 100
Раздел 4. Трубы и фитинги | Фитинги для металлической трубы | R568 | R568Y116 | Тройник с нар. резьбой | Тройник с наружной резьбой, для медных труб. | 18x1/2"x18 | 6.89 | 10 | 100
Раздел 4. Трубы и фитинги | Фитинги для металлической трубы | R568 | R568Y121 | Тройник с нар. резьбой | Тройник с наружной резьбой, для медных труб. | 18x3/4"x18 | 9.87 | 10 | 100
Раздел 4. Трубы и фитинги | Фитинги для металлической трубы | R568 | R568Y123 | Тройник с нар. резьбой | Тройник с наружной резьбой, для медных труб. | 22x3/4"x22 | 11.53 | 10 | 100
Раздел 4. Трубы и фитинги | Фитинги для металлической трубы | R568 | R568Y128 | Тройник с нар. резьбой | Тройник с наружной резьбой, для медных труб. | 28x1"x28 | 19.87 | 5 | 50
Раздел 4. Трубы и фитинги | Фитинги для металлической трубы | R569 | R569Y103 | Тройник с внутр. резьбой | Тройник с внутренней резьбой, для медных труб. | 10x3/8"x10 | 4.95 | 25 | 250
Раздел 4. Трубы и фитинги | Фитинги для металлической трубы | R569 | R569Y104 | Тройник с внутр. резьбой | Тройник с внутренней резьбой, для медных труб. | 12x3/8"x12 | 5.73 | 25 | 250
Раздел 4. Трубы и фитинги | Фитинги для металлической трубы | R569 | R569Y105 | Тройник с внутр. резьбой | Тройник с внутренней резьбой, для медных труб. | 14x3/8"x14 | 5.92 | 25 | 250
Раздел 4. Трубы и фитинги | Фитинги для металлической трубы | R569 | R569Y112 | Тройник с внутр. резьбой | Тройник с внутренней резьбой, для медных труб. | 12x1/2"x12 | 6.04 | 10 | 100
Раздел 4. Трубы и фитинги | Фитинги для металлической трубы | R569 | R569Y113 | Тройник с внутр. резьбой | Тройник с внутренней резьбой, для медных труб. | 14x1/2"x14 | 6.5 | 10 | 100
Раздел 4. Трубы и фитинги | Фитинги для металлической трубы | R569 | R569Y114 | Тройник с внутр. резьбой | Тройник с внутренней резьбой, для медных труб. | 15x1/2"x15 | 7.18 | 10 | 100
Раздел 4. Трубы и фитинги | Фитинги для металлической трубы | R569 | R569Y115 | Тройник с внутр. резьбой | Тройник с внутренней резьбой, для медных труб. | 16x1/2"x16 | 6.5 | 10 | 100
Раздел 4. Трубы и фитинги | Фитинги для металлической трубы | R569 | R569Y116 | Тройник с внутр. резьбой | Тройник с внутренней резьбой, для медных труб. | 18x1/2"x18 | 7.11 | 10 | 100
Раздел 4. Трубы и фитинги | Фитинги для металлической трубы | R569 | R569Y121 | Тройник с внутр. резьбой | Тройник с внутренней резьбой, для медных труб. | 18x3/4"x18 | 9.73 | 10 | 100
Раздел 4. Трубы и фитинги | Фитинги для металлической трубы | R569 | R569Y123 | Тройник с внутр. резьбой | Тройник с внутренней резьбой, для медных труб. | 22x3/4"x22 | 11.49 | 10 | 100
Раздел 4. Трубы и фитинги | Фитинги для металлической трубы | R569 | R569Y128 | Тройник с внутр. резьбой | Тройник с внутренней резьбой, для медных труб. | 28x1"x28 | 18.87 | 5 | 50
Раздел 4. Трубы и фитинги | Фитинги для металлической трубы | R572 | R572Y112 | Угловой установочный фитинг | Угловой установочный фитинг с настенным креплением. | 1/2"x12 | 4.95 | 10 | 100
Раздел 4. Трубы и фитинги | Фитинги для металлической трубы | R572 | R572Y113 | Угловой установочный фитинг | Угловой установочный фитинг с настенным креплением. | 1/2"x14 | 5.97 | 10 | 100
Раздел 4. Трубы и фитинги | Фитинги для металлической трубы | R572 | R572Y114 | Угловой установочный фитинг | Угловой установочный фитинг с настенным креплением. | 1/2"x15 | 5.97 | 10 | 100
Раздел 4. Трубы и фитинги | Фитинги для металлической трубы | R572 | R572Y115 | Угловой установочный фитинг | Угловой установочный фитинг с настенным креплением. | 1/2"x16 | 5.62 | 10 | 100
Раздел 4. Трубы и фитинги | Фитинги для металлической трубы | R572 | R572Y116 | Угловой установочный фитинг | Угловой установочный фитинг с настенным креплением. | 1/2"x18 | 6.6 | 10 | 100
Раздел 4. Трубы и фитинги | Фитинги для металлической трубы | 310 | 310Y004 | Прямая соединительная муфта | Прямая соединительная муфта для медных труб. | 15x15 | 4.34 | 20 | 200
Раздел 4. Трубы и фитинги | Фитинги для металлической трубы | 310 | 310Y010 | Прямая соединительная муфта | Прямая соединительная муфта для медных труб. | 18x18 | 6.58 | 10 | 100
Раздел 4. Трубы и фитинги | Фитинги для металлической трубы | 310 | 310Y006 | Прямая соединительная муфта | Прямая соединительная муфта для медных труб. | 22x22 | 7.27 | 10 | 100
Раздел 4. Трубы и фитинги | Фитинги для металлической трубы | 310 | 310Y007 | Прямая соединительная муфта | Прямая соединительная муфта для медных труб. | 28x28 | 8.07 | 10 | 100
Раздел 4. Трубы и фитинги | Фитинги для металлической трубы | 311 | 311Y001 | Переходное соединение | Переходное соединение с внешней резьбой от железной трубы к медной. | 1/2"x15 | 3.1 | 25 | 250
Раздел 4. Трубы и фитинги | Фитинги для металлической трубы | 311 | 311Y010 | Переходное соединение | Переходное соединение с внешней резьбой от железной трубы к медной. | 1/2"x18 | 4.31 | 20 | 200
Раздел 4. Трубы и фитинги | Фитинги для металлической трубы | 311 | 311Y011 | Переходное соединение | Переходное соединение с внешней резьбой от железной трубы к медной. | 3/4"x18 | 4.57 | 20 | 200
Раздел 4. Трубы и фитинги | Фитинги для металлической трубы | 311 | 311Y003 | Переходное соединение | Переходное соединение с внешней резьбой от железной трубы к медной. | 3/4"x22 | 4.72 | 10 | 100
Раздел 4. Трубы и фитинги | Фитинги для металлической трубы | 311 | 311Y005 | Переходное соединение | Переходное соединение с внешней резьбой от железной трубы к медной. | 1"x28 | 6.71 | 10 | 100
Раздел 4. Трубы и фитинги | Фитинги для металлической трубы | 312 | 312Y001 | Переходное соединение | Переходное соединение с внутренней резьбой от железной трубы к медной. | 1/2"x15 | 3.4 | 25 | 250
Раздел 4. Трубы и фитинги | Фитинги для металлической трубы | 312 | 312Y010 | Переходное соединение | Переходное соединение с внутренней резьбой от железной трубы к медной. | 1/2"x18 | 4.37 | 20 | 200
Раздел 4. Трубы и фитинги | Фитинги для металлической трубы | 312 | 312Y011 | Переходное соединение | Переходное соединение с внутренней резьбой от железной трубы к медной. | 3/4"x18 | 5.08 | 10 | 100
Раздел 4. Трубы и фитинги | Фитинги для металлической трубы | 312 | 312Y003 | Переходное соединение | Переходное соединение с внутренней резьбой от железной трубы к медной. | 3/4"x22 | 5.13 | 10 | 100
Раздел 4. Трубы и фитинги | Фитинги для металлической трубы | 312 | 312Y005 | Переходное соединение | Переходное соединение с внутренней резьбой от железной трубы к медной. | 1"x28 | 6.83 | 10 | 100
Раздел 4. Трубы и фитинги | Фитинги для металлической трубы | 315 | 315Y001 | Угловое соединение | Угловое соединение для медных труб. | 15x15 | 4.11 | 25 | 250
Раздел 4. Трубы и фитинги | Фитинги для металлической трубы | 315 | 315Y010 | Угловое соединение | Угловое соединение для медных труб. | 18x18 | 5.72 | 10 | 100
Раздел 4. Трубы и фитинги | Фитинги для металлической трубы | 315 | 315Y003 | Угловое соединение | Угловое соединение для медных труб. | 22x22 | 5.82 | 10 | 100
Раздел 4. Трубы и фитинги | Фитинги для металлической трубы | 315 | 315Y004 | Угловое соединение | Угловое соединение для медных труб. | 28x28 | 9.96 | 5 | 50
Раздел 4. Трубы и фитинги | Фитинги для металлической трубы | 318 | 318Y001 | Тройник | Тройник для медных труб. | 15x15x15 | 5.69 | 10 | 100
Раздел 4. Трубы и фитинги | Фитинги для металлической трубы | 318 | 318Y010 | Тройник | Тройник для медных труб. | 18x18x18 | 7.93 | 10 | 100
Раздел 4. Трубы и фитинги | Фитинги для металлической трубы | 318 | 318Y006 | Тройник | Тройник для медных труб. | 22x22x22 | 8.36 | 5 | 50
Раздел 4. Трубы и фитинги | Фитинги для металлической трубы | 318 | 318Y014 | Тройник | Тройник для медных труб. | 28x28x28 | 15.35 | 5 | 50
Раздел 4. Трубы и фитинги | Cгоны, ниппели, переходники | R18 | R18Y002 | Прямой фитинг с отводом, внутр. резьба | Проходной фитинг из 3 частей для стальной трубы. | 3/8" | 3.03 | 20 | 200
Раздел 4. Трубы и фитинги | Cгоны, ниппели, переходники | R18 | R18Y003 | Прямой фитинг с отводом, внутр. резьба | Проходной фитинг из 3 частей для стальной трубы. | 1/2" | 3.66 | 10 | 100
Раздел 4. Трубы и фитинги | Cгоны, ниппели, переходники | R18 | R18Y004 | Прямой фитинг с отводом, внутр. резьба | Проходной фитинг из 3 частей для стальной трубы. | 3/4" | 5.84 | 10 | 100
Раздел 4. Трубы и фитинги | Cгоны, ниппели, переходники | R18 | R18Y005 | Прямой фитинг с отводом, внутр. резьба | Проходной фитинг из 3 частей для стальной трубы. | 1" | 8.8 | 5 | 50
Раздел 4. Трубы и фитинги | Cгоны, ниппели, переходники | R18 | R18Y006 | Прямой фитинг с отводом, внутр. резьба | Проходной фитинг из 3 частей для стальной трубы. | 1 1/4" | 15.07 | 5 | 50
Раздел 4. Трубы и фитинги | Cгоны, ниппели, переходники | R18 | R18Y017 | Прямой фитинг с отводом, внутр. резьба | Проходной фитинг из 3 частей для стальной трубы. | 1 1/2" | 33.57 | 2 | 20
Раздел 4. Трубы и фитинги | Cгоны, ниппели, переходники | R18 | R18Y018 | Прямой фитинг с отводом, внутр. резьба | Проходной фитинг из 3 частей для стальной трубы. | 2" | 46.89 | 2 | 10
Раздел 4. Трубы и фитинги | Cгоны, ниппели, переходники | R18 | R18X002 | Прямой фитинг с отводом, внутр. резьба | Проходной фитинг из 3 частей для стальной трубы. | 3/8" | 3.25 | 20 | 200
Раздел 4. Трубы и фитинги | Cгоны, ниппели, переходники | R18 | R18X003 | Прямой фитинг с отводом, внутр. резьба | Проходной фитинг из 3 частей для стальной трубы. | 1/2" | 3.93 | 10 | 100
Раздел 4. Трубы и фитинги | Cгоны, ниппели, переходники | R18 | R18X004 | Прямой фитинг с отводом, внутр. резьба | Проходной фитинг из 3 частей для стальной трубы. | 3/4" | 6.22 | 10 | 100
Раздел 4. Трубы и фитинги | Cгоны, ниппели, переходники | R18 | R18X005 | Прямой фитинг с отводом, внутр. резьба | Проходной фитинг из 3 частей для стальной трубы. | 1" | 9.34 | 5 | 50
Раздел 4. Трубы и фитинги | Cгоны, ниппели, переходники | R18 | R18X006 | Прямой фитинг с отводом, внутр. резьба | Проходной фитинг из 3 частей для стальной трубы. | 1 1/4" | 15.94 | 5 | 50
Раздел 4. Трубы и фитинги | Cгоны, ниппели, переходники | R18 | R18X017 | Прямой фитинг с отводом, внутр. резьба | Проходной фитинг из 3 частей для стальной трубы. | 1 1/2" | 35.59 | 2 | 20
Раздел 4. Трубы и фитинги | Cгоны, ниппели, переходники | R18 | R18X018 | Прямой фитинг с отводом, внутр. резьба | Проходной фитинг из 3 частей для стальной трубы. | 2" | 49.72 | 2 | 10
Раздел 4. Трубы и фитинги | Cгоны, ниппели, переходники | R18SP | R18SPY005 | Прямой фитинг с отводом, внутр. резьба, плоск. соединение | Прямой фитинг разборный, из 3 частей, для стальной трубы, с плоским соединением. | 1" | 9.34 | 5 | 50
Раздел 4. Трубы и фитинги | Cгоны, ниппели, переходники | R18SP | R18SPY006 | Прямой фитинг с отводом, внутр. резьба, плоск. соединение | Прямой фитинг разборный, из 3 частей, для стальной трубы, с плоским соединением. | 1 1/4" | 15.95 | 5 | 25
Раздел 4. Трубы и фитинги | Cгоны, ниппели, переходники | R18SP | R18SPY007 | Прямой фитинг с отводом, внутр. резьба, плоск. соединение | Прямой фитинг разборный, из 3 частей, для стальной трубы, с плоским соединением. | 1 1/2" | 35.59 | 2 | 20
Раздел 4. Трубы и фитинги | Cгоны, ниппели, переходники | R18SP | R18SPY008 | Прямой фитинг с отводом, внутр. резьба, плоск. соединение | Прямой фитинг разборный, из 3 частей, для стальной трубы, с плоским соединением. | 2" | 49.72 | 2 | 10
Раздел 4. Трубы и фитинги | Cгоны, ниппели, переходники | R19 | R19Y002 | Угольник с отводом, внутр. резьба | Угольник из 3 частей для стальной трубы. | 3/8" | 4.03 | 10 | 100
Раздел 4. Трубы и фитинги | Cгоны, ниппели, переходники | R19 | R19Y003 | Угольник с отводом, внутр. резьба | Угольник из 3 частей для стальной трубы. | 1/2" | 4.65 | 10 | 100
Раздел 4. Трубы и фитинги | Cгоны, ниппели, переходники | R19 | R19Y004 | Угольник с отводом, внутр. резьба | Угольник из 3 частей для стальной трубы. | 3/4" | 7.51 | 5 | 50
Раздел 4. Трубы и фитинги | Cгоны, ниппели, переходники | R19 | R19Y005 | Угольник с отводом, внутр. резьба | Угольник из 3 частей для стальной трубы. | 1" | 11.11 | 5 | 50
Раздел 4. Трубы и фитинги | Cгоны, ниппели, переходники | R19 | R19Y006 | Угольник с отводом, внутр. резьба | Угольник из 3 частей для стальной трубы. | 1 1/4" | 18.73 | 2 | 20
Раздел 4. Трубы и фитинги | Cгоны, ниппели, переходники | R19 | R19Y017 | Угольник с отводом, внутр. резьба | Угольник из 3 частей для стальной трубы. | 1 1/2" | 42.38 | 2 | 20
Раздел 4. Трубы и фитинги | Cгоны, ниппели, переходники | R19 | R19Y018 | Угольник с отводом, внутр. резьба | Угольник из 3 частей для стальной трубы. | 2" | 58.8 | 2 | 12
Раздел 4. Трубы и фитинги | Cгоны, ниппели, переходники | R19 | R19X002 | Угольник с отводом, внутр. резьба | Угольник из 3 частей для стальной трубы. | 3/8" | 4.05 | 10 | 100
Раздел 4. Трубы и фитинги | Cгоны, ниппели, переходники | R19 | R19X003 | Угольник с отводом, внутр. резьба | Угольник из 3 частей для стальной трубы. | 1/2" | 4.89 | 10 | 100
Раздел 4. Трубы и фитинги | Cгоны, ниппели, переходники | R19 | R19X004 | Угольник с отводом, внутр. резьба | Угольник из 3 частей для стальной трубы. | 3/4" | 8.07 | 5 | 50
Раздел 4. Трубы и фитинги | Cгоны, ниппели, переходники | R19 | R19X005 | Угольник с отводом, внутр. резьба | Угольник из 3 частей для стальной трубы. | 1" | 11.79 | 5 | 50
Раздел 4. Трубы и фитинги | Cгоны, ниппели, переходники | R19 | R19X006 | Угольник с отводом, внутр. резьба | Угольник из 3 частей для стальной трубы. | 1 1/4" | 19.87 | 2 | 20
Раздел 4. Трубы и фитинги | Cгоны, ниппели, переходники | R19 | R19X017 | Угольник с отводом, внутр. резьба | Угольник из 3 частей для стальной трубы. | 1 1/2" | 44.94 | 2 | 20
Раздел 4. Трубы и фитинги | Cгоны, ниппели, переходники | R19 | R19X018 | Угольник с отводом, внутр. резьба | Угольник из 3 частей для стальной трубы. | 2" | 62.28 | 2 | 12
Раздел 4. Трубы и фитинги | Cгоны, ниппели, переходники | R20 | R20Y004 | Прямой фитинг с отводом, наруж. резьба | Прямой фитинг разборный, из 3 частей, с наружной-наружной резьбой, не хромированный. | 3/4"x3/4" | 6.33 | 10 | 100
Раздел 4. Трубы и фитинги | Cгоны, ниппели, переходники | R37 | R37Y003 | Отвод с накидной гайкой для счетчиков | Отвод с накидной гайкой для счетчиков, нехромированный. | 1/2"x3/4" | 3.79 | 25 | 250
Раздел 4. Трубы и фитинги | Cгоны, ниппели, переходники | R37 | R37Y004 | Отвод с накидной гайкой для счетчиков | Отвод с накидной гайкой для счетчиков, нехромированный. | 3/4"x1" | 6.25 | 10 | 100
Раздел 4. Трубы и фитинги | Cгоны, ниппели, переходники | R37 | R37X003 | Отвод с накидной гайкой для счетчиков | Отвод с накидной гайкой для счетчиков, нехромированный. | 1/2"x3/4" | 4.16 | 25 | 250
Раздел 4. Трубы и фитинги | Cгоны, ниппели, переходники | R37 | R37X004 | Отвод с накидной гайкой для счетчиков | Отвод с накидной гайкой для счетчиков, нехромированный. | 3/4"x1" | 6.54 | 10 | 100
Раздел 4. Трубы и фитинги | Cгоны, ниппели, переходники | R189 | R189Y002 | Ниппель нехромированный | Ниппель нехромированный. | 3/8" | 1.29 | 50 | 500
Раздел 4. Трубы и фитинги | Cгоны, ниппели, переходники | R189 | R189Y003 | Ниппель нехромированный | Ниппель нехромированный. | 1/2" | 1.46 | 50 | 500
Раздел 4. Трубы и фитинги | Cгоны, ниппели, переходники | R189 | R189Y004 | Ниппель нехромированный | Ниппель нехромированный. | 3/4" | 2.17 | 25 | 250
Раздел 4. Трубы и фитинги | Cгоны, ниппели, переходники | R189 | R189Y005 | Ниппель нехромированный | Ниппель нехромированный. | 1" | 3.1 | 20 | 200
Раздел 4. Трубы и фитинги | Cгоны, ниппели, переходники | R189 | R189Y006 | Ниппель нехромированный | Ниппель нехромированный. | 1 1/4" | 4.88 | 10 | 100
Раздел 4. Трубы и фитинги | Cгоны, ниппели, переходники | R189 | R189Y007 | Ниппель нехромированный | Ниппель нехромированный. | 1 1/2" | 6.56 | 5 | 50
Раздел 4. Трубы и фитинги | Cгоны, ниппели, переходники | R189V | R189VY004 | Ниппель латунный, со встроенным обратным клапаном | Ниппель латунный, со встроенным обратным клапаном. | 3/4" | 6.05 | 25 | 25
Раздел 4. Трубы и фитинги | Cгоны, ниппели, переходники | R189D | R189DY003 | Ниппель нехромированный с уплотнением | Ниппель нехромированный с герметичной прокладкой. | 1/2" | 2.58 | 25 | 250
Раздел 4. Трубы и фитинги | Cгоны, ниппели, переходники | R189D | R189DY004 | Ниппель нехромированный с уплотнением | Ниппель нехромированный с герметичной прокладкой. | 3/4" | 3.1 | 25 | 250
Раздел 4. Трубы и фитинги | Cгоны, ниппели, переходники | R189D | R189DY005 | Ниппель нехромированный с уплотнением | Ниппель нехромированный с герметичной прокладкой. | 1" | 4.11 | 20 | 200
Раздел 4. Трубы и фитинги | Cгоны, ниппели, переходники | R189D | R189DY006 | Ниппель нехромированный с уплотнением | Ниппель нехромированный с герметичной прокладкой. | 1 1/4" | 6.3 | 10 | 100
Раздел 4. Трубы и фитинги | Cгоны, ниппели, переходники | R93 | R93Y003 | Переходник вн/нар резьба | Переходник наружная-внутренняя резьба. | 3/4"M x 1/2"F | 1.79 | 20 | 200
Раздел 4. Трубы и фитинги | Cгоны, ниппели, переходники | R93 | R93Y005 | Переходник вн/нар резьба | Переходник наружная-внутренняя резьба. | 1/2"M x 1/4"F | 4.56 | 25 | 500
Раздел 4. Трубы и фитинги | Cгоны, ниппели, переходники | R93 | R93Y006 | Переходник вн/нар резьба | Переходник наружная-внутренняя резьба. | 1/2"M x 3/8"F | 3.36 | 25 | 250
Раздел 4. Трубы и фитинги | Cгоны, ниппели, переходники | R93 | R93Y010 | Переходник вн/нар резьба | Переходник наружная-внутренняя резьба. | 1"M x 1/2"F | 3.36 | 20 | 200
Раздел 4. Трубы и фитинги | Cгоны, ниппели, переходники | R93 | R93Y011 | Переходник вн/нар резьба | Переходник наружная-внутренняя резьба. | 1"M x 3/4"F | 5.21 | 25 | 250
Раздел 4. Трубы и фитинги | Cгоны, ниппели, переходники | R93 | R93Y012 | Переходник вн/нар резьба | Переходник наружная-внутренняя резьба. | 1 1/4"M x 1/2"F | 5.08 | 10 | 100
Раздел 4. Трубы и фитинги | Cгоны, ниппели, переходники | R93 | R93Y014 | Переходник вн/нар резьба | Переходник наружная-внутренняя резьба. | 1 1/4"M x 1"F | 3.95 | 20 | 200
Раздел 4. Трубы и фитинги | Cгоны, ниппели, переходники | R93 | R93Y018 | Переходник вн/нар резьба | Переходник наружная-внутренняя резьба. | 1 1/2"M x 1 1/4"F | 7.07 | 5 | 50
Раздел 4. Трубы и фитинги | Cгоны, ниппели, переходники | R592D | R592DY004 | Пробка для коллектора | Пробка для коллектора с герметичной прокладкой. | 3/4" | 2.58 | 50 | 500
Раздел 4. Трубы и фитинги | Cгоны, ниппели, переходники | R592D | R592DY005 | Пробка для коллектора | Пробка для коллектора с герметичной прокладкой. | 1" | 3.3 | 25 | 250
Раздел 4. Трубы и фитинги | Cгоны, ниппели, переходники | R592D | R592DY006 | Пробка для коллектора | Пробка для коллектора с герметичной прокладкой. | 1 1/4" | 5.59 | 20 | 200
Раздел 4. Трубы и фитинги | Cгоны, ниппели, переходники | R592D | R592DX005 | Пробка для коллектора | Пробка для коллектора с герметичной прокладкой. | 1" | 3.52 | 25 | 250
Раздел 4. Трубы и фитинги | Cгоны, ниппели, переходники | R592D | R592DX006 | Пробка для коллектора | Пробка для коллектора с герметичной прокладкой. | 1 1/4" | 5.92 | 20 | 200
Раздел 4. Трубы и фитинги | Cгоны, ниппели, переходники | R592D | R592DX007 | Пробка для коллектора | Пробка для коллектора с герметичной прокладкой. | 1 1/2" | 11.5 | 5 | 50
Раздел 4. Трубы и фитинги | Cгоны, ниппели, переходники | R593D | R593DY001 | Переходник вн/нар резьба с герметичной прокладкой | Переходник наружная-внутренняя резьба с герметичной прокладкой. | 3/4"M x 3/8"F | 2.56 | 50 | 500
Раздел 4. Трубы и фитинги | Cгоны, ниппели, переходники | R593D | R593DY002 | Переходник вн/нар резьба с герметичной прокладкой | Переходник наружная-внутренняя резьба с герметичной прокладкой. | 3/4"M x 1/2"F | 3.03 | 25 | 250
Раздел 4. Трубы и фитинги | Cгоны, ниппели, переходники | R593D | R593DY003 | Переходник вн/нар резьба с герметичной прокладкой | Переходник наружная-внутренняя резьба с герметичной прокладкой. | 1"M x 3/8"F | 3.38 | 25 | 250
Раздел 4. Трубы и фитинги | Cгоны, ниппели, переходники | R593D | R593DY004 | Переходник вн/нар резьба с герметичной прокладкой | Переходник наружная-внутренняя резьба с герметичной прокладкой. | 1"M x 1/2"F | 3.38 | 25 | 250
Раздел 4. Трубы и фитинги | Cгоны, ниппели, переходники | R593D | R593DY005 | Переходник вн/нар резьба с герметичной прокладкой | Переходник наружная-внутренняя резьба с герметичной прокладкой. | 1"M x 3/4"F | 4.43 | 25 | 250
Раздел 4. Трубы и фитинги | Cгоны, ниппели, переходники | R593D | R593DY006 | Переходник вн/нар резьба с герметичной прокладкой | Переходник наружная-внутренняя резьба с герметичной прокладкой. | 1 1/4"M x 1/2"F | 5.34 | 20 | 200
Раздел 4. Трубы и фитинги | Cгоны, ниппели, переходники | R593D | R593DY007 | Переходник вн/нар резьба с герметичной прокладкой | Переходник наружная-внутренняя резьба с герметичной прокладкой. | 1 1/4"M x 3/4"F | 5.86 | 10 | 100
Раздел 4. Трубы и фитинги | Cгоны, ниппели, переходники | R593D | R593DY008 | Переходник вн/нар резьба с герметичной прокладкой | Переходник наружная-внутренняя резьба с герметичной прокладкой. | 1 1/4"M x 1"F | 6.8 | 10 | 100
Раздел 4. Трубы и фитинги | Cгоны, ниппели, переходники | R594 | R594Y001 | Пробка для коллектора | Пробка для коллектора R586 с внутренней резьбой. | 1/2" | 1.46 | 50 | 500
Раздел 4. Трубы и фитинги | Cгоны, ниппели, переходники | R594 | R594Y002 | Пробка для коллектора | Пробка для коллектора R586 с внутренней резьбой. | 24/19 | 1.39 | 25 | 250
Раздел 4. Трубы и фитинги | Cгоны, ниппели, переходники | R594 | R594Y003 | Пробка для коллектора | Пробка для коллектора R586 с внутренней резьбой. | 26/19 | 1.46 | 25 | 250
Раздел 4. Трубы и фитинги | Cгоны, ниппели, переходники | R594 | R594Y004 | Пробка для коллектора | Пробка для коллектора R586 с внутренней резьбой. | 1" | 3.2 | 25 | 250
Раздел 4. Трубы и фитинги | Cгоны, ниппели, переходники | R594 | R594Y005 | Пробка для коллектора | Пробка для коллектора R586 с внутренней резьбой. | 3/4" | 2.69 | 50 | 500
Раздел 4. Трубы и фитинги | Cгоны, ниппели, переходники | R564P | R564PY004 | Тройник | Тройник для подключения гофрированных труб из нержавеющей стали, с плоским соединением | 3/4" | 5.67 | 25 | 25
Раздел 4. Трубы и фитинги | Cгоны, ниппели, переходники | R564P | R564PY005 | Тройник | Тройник для подключения гофрированных труб из нержавеющей стали, с плоским соединением | 1" | 8.39 | 10 | 10
Раздел 4. Трубы и фитинги | Система GX | R996-GX | R996Y130 | Труба GX из PE-X | Труба GX из сшитого полиэтилена PE-X, с кислородным барьером | 16x2,2 | 1.4 | 100 | 100
Раздел 4. Трубы и фитинги | Система GX | R996-GX | R996Y131 | Труба GX из PE-X | Труба GX из сшитого полиэтилена PE-X, с кислородным барьером | 20x2,8 | 1.97 | 100 | 100
Раздел 4. Трубы и фитинги | Система GX | R996-GX | R996Y132 | Труба GX из PE-X | Труба GX из сшитого полиэтилена PE-X, с кислородным барьером | 25x3,5 | 3.25 | 50 | 50
Раздел 4. Трубы и фитинги | Система GX | R996-GX | R996Y135 | Труба GX из PE-X | Труба GX из сшитого полиэтилена PE-X, с кислородным барьером | 32x4,4 | 5.74 | 4 | 40
Раздел 4. Трубы и фитинги | Система GX | R996-GX | R996Y134 | Труба GX из PE-X | Труба GX из сшитого полиэтилена PE-X, с кислородным барьером | 40x5,5 | 9.34 | 4 | 40
Раздел 4. Трубы и фитинги | Система GX | R996-GX-2 | R996Y140 | Труба GX из PE-X тонкостенная | Труба GX из сшитого полиэтилена PE-X, тонкостенная. | 16x1,8 | 1.17 | 100 | 100
Раздел 4. Трубы и фитинги | Система GX | R996-GX-2 | R996Y141 | Труба GX из PE-X тонкостенная | Труба GX из сшитого полиэтилена PE-X, тонкостенная. | 16x1,8 | 1.17 | 240 | 240
Раздел 4. Трубы и фитинги | Система GX | R996-GX-2 | R996Y142 | Труба GX из PE-X тонкостенная | Труба GX из сшитого полиэтилена PE-X, тонкостенная. | 16x1,8 | 1.17 | 600 | 600
Раздел 4. Трубы и фитинги | Система GX | R996-GX-2 | R996Y157 | Труба GX из PE-X тонкостенная | Труба GX из сшитого полиэтилена PE-X, тонкостенная. | 20x1,9 | 1.83 | 100 | 100
Раздел 4. Трубы и фитинги | Система GX | R996-GX-2 | R996Y159 | Труба GX из PE-X тонкостенная | Труба GX из сшитого полиэтилена PE-X, тонкостенная. | 25x2,3 | 2.93 | 50 | 50
Раздел 4. Трубы и фитинги | Система GX | R996-GX-2 | R996Y160 | Труба GX из PE-X тонкостенная | Труба GX из сшитого полиэтилена PE-X, тонкостенная. | 32x2,9(4 м) | 4.73 | 40 | 40
Раздел 4. Трубы и фитинги | Система GX | R996-GX-2 | R996Y161 | Труба GX из PE-X тонкостенная | Труба GX из сшитого полиэтилена PE-X, тонкостенная. | 40x3,7(4 м) | 6.63 | 40 | 40
Раздел 4. Трубы и фитинги | Система GX | GX61 | GX61Y013 | Кольцо монтажное GX | Кольцо монтажное для системы GX | 16 | 0.26 | 20 | 300
Раздел 4. Трубы и фитинги | Система GX | GX61 | GX61Y014 | Кольцо монтажное GX | Кольцо монтажное для системы GX | 20 | 0.31 | 20 | 300
Раздел 4. Трубы и фитинги | Система GX | GX61 | GX61Y015 | Кольцо монтажное GX | Кольцо монтажное для системы GX | 25 | 0.5 | 20 | 200
Раздел 4. Трубы и фитинги | Система GX | GX61 | GX61Y016 | Кольцо монтажное GX | Кольцо монтажное для системы GX | 32 | 0.83 | 5 | 200
Раздел 4. Трубы и фитинги | Система GX | GX61 | GX61Y017 | Кольцо монтажное GX | Кольцо монтажное для системы GX | 40 | 2.43 | 5 | 50
Раздел 4. Трубы и фитинги | Система GX | GX102 | GX102Y003 | Прямой фитинг GX | Прямой фитинг для системы GX | 16x16 | 1.4 | 10 | 250
Раздел 4. Трубы и фитинги | Система GX | GX102 | GX102Y004 | Прямой фитинг GX | Прямой фитинг для системы GX | 20x20 | 2.69 | 10 | 250
Раздел 4. Трубы и фитинги | Система GX | GX102 | GX102Y005 | Прямой фитинг GX | Прямой фитинг для системы GX | 25x25 | 3.83 | 10 | 100
Раздел 4. Трубы и фитинги | Система GX | GX102 | GX102Y006 | Прямой фитинг GX | Прямой фитинг для системы GX | 32x32 | 9.3 | 5 | 100
Раздел 4. Трубы и фитинги | Система GX | GX102 | GX102Y007 | Прямой фитинг GX | Прямой фитинг для системы GX | 40x40 | 22.62 | 1 | 20
Раздел 4. Трубы и фитинги | Система GX | GX103 | GX103Y004 | Прямой переходный фитинг для системы GX | Прямой переходный фитинг для системы GX | 20x16 | 2.24 | 10 | 250
Раздел 4. Трубы и фитинги | Система GX | GX103 | GX103Y005 | Прямой переходный фитинг для системы GX | Прямой переходный фитинг для системы GX | 25x16 | 3.55 | 10 | 100
Раздел 4. Трубы и фитинги | Система GX | GX103 | GX103Y006 | Прямой переходный фитинг для системы GX | Прямой переходный фитинг для системы GX | 25x20 | 3.55 | 10 | 100
Раздел 4. Трубы и фитинги | Система GX | GX103 | GX103Y008 | Прямой переходный фитинг для системы GX | Прямой переходный фитинг для системы GX | 32x20 | 12.1 | 5 | 100
Раздел 4. Трубы и фитинги | Система GX | GX103 | GX103Y009 | Прямой переходный фитинг для системы GX | Прямой переходный фитинг для системы GX | 32x25 | 9.46 | 5 | 100
Раздел 4. Трубы и фитинги | Система GX | GX103 | GX103Y010 | Прямой переходный фитинг для системы GX | Прямой переходный фитинг для системы GX | 40x25 | 21.04 | 1 | 20
Раздел 4. Трубы и фитинги | Система GX | GX103 | GX103Y011 | Прямой переходный фитинг для системы GX | Прямой переходный фитинг для системы GX | 40x32 | 20.83 | 1 | 20
Раздел 4. Трубы и фитинги | Система GX | GX107 | GX107Y033 | Прямой фитинг GX с наружной резьбой | Прямой фитинг с наружной резьбой для системы GX | 16x1/2"M | 1.67 | 10 | 250
Раздел 4. Трубы и фитинги | Система GX | GX107 | GX107Y034 | Прямой фитинг GX с наружной резьбой | Прямой фитинг с наружной резьбой для системы GX | 20x1/2"M | 2.07 | 10 | 250
Раздел 4. Трубы и фитинги | Система GX | GX107 | GX107Y035 | Прямой фитинг GX с наружной резьбой | Прямой фитинг с наружной резьбой для системы GX | 25x1/2"M | 3.14 | 10 | 250
Раздел 4. Трубы и фитинги | Система GX | GX107 | GX107Y043 | Прямой фитинг GX с наружной резьбой | Прямой фитинг с наружной резьбой для системы GX | 16x3/4"M | 2.62 | 10 | 250
Раздел 4. Трубы и фитинги | Система GX | GX107 | GX107Y044 | Прямой фитинг GX с наружной резьбой | Прямой фитинг с наружной резьбой для системы GX | 20x3/4"M | 2.85 | 10 | 250
Раздел 4. Трубы и фитинги | Система GX | GX107 | GX107Y045 | Прямой фитинг GX с наружной резьбой | Прямой фитинг с наружной резьбой для системы GX | 25x3/4"M | 3.05 | 10 | 250
Раздел 4. Трубы и фитинги | Система GX | GX107 | GX107Y054 | Прямой фитинг GX с наружной резьбой | Прямой фитинг с наружной резьбой для системы GX | 20x1"M | 4.16 | 5 | 100
Раздел 4. Трубы и фитинги | Система GX | GX107 | GX107Y055 | Прямой фитинг GX с наружной резьбой | Прямой фитинг с наружной резьбой для системы GX | 25x1"M | 4.76 | 5 | 100
Раздел 4. Трубы и фитинги | Система GX | GX107 | GX107Y056 | Прямой фитинг GX с наружной резьбой | Прямой фитинг с наружной резьбой для системы GX | 32x1"M | 8.38 | 5 | 100
Раздел 4. Трубы и фитинги | Система GX | GX107 | GX107Y067 | Прямой фитинг GX с наружной резьбой | Прямой фитинг с наружной резьбой для системы GX | 40x1"1/4M | 13.4 | 1 | 30
Раздел 4. Трубы и фитинги | Система GX | GX107 | GX107Y077 | Прямой фитинг GX с наружной резьбой | Прямой фитинг с наружной резьбой для системы GX | 40x1"1/2M | 15.84 | 1 | 20
Раздел 4. Трубы и фитинги | Система GX | GX109 | GX109Y033 | Прямой фитинг GX с внутренней резьбой | Прямой фитинг с внутренней резьбой для системы GX | 16x1/2"F | 2.91 | 10 | 250
Раздел 4. Трубы и фитинги | Система GX | GX109 | GX109Y034 | Прямой фитинг GX с внутренней резьбой | Прямой фитинг с внутренней резьбой для системы GX | 20x1/2"F | 3.12 | 10 | 250
Раздел 4. Трубы и фитинги | Система GX | GX109 | GX109Y043 | Прямой фитинг GX с внутренней резьбой | Прямой фитинг с внутренней резьбой для системы GX | 16x3/4"F | 3.43 | 10 | 250
Раздел 4. Трубы и фитинги | Система GX | GX109 | GX109Y044 | Прямой фитинг GX с внутренней резьбой | Прямой фитинг с внутренней резьбой для системы GX | 20x3/4"F | 4.58 | 10 | 250
Раздел 4. Трубы и фитинги | Система GX | GX109 | GX109Y045 | Прямой фитинг GX с внутренней резьбой | Прямой фитинг с внутренней резьбой для системы GX | 25x3/4"F | 5 | 10 | 100
Раздел 4. Трубы и фитинги | Система GX | GX109 | GX109Y055 | Прямой фитинг GX с внутренней резьбой | Прямой фитинг с внутренней резьбой для системы GX | 25x1"F | 6.84 | 5 | 100
Раздел 4. Трубы и фитинги | Система GX | GX109 | GX109Y056 | Прямой фитинг GX с внутренней резьбой | Прямой фитинг с внутренней резьбой для системы GX | 32x1"F | 12.83 | 5 | 100
Раздел 4. Трубы и фитинги | Система GX | GX109 | GX109Y067 | Прямой фитинг GX с внутренней резьбой | Прямой фитинг с внутренней резьбой для системы GX | 40x1"1/4F | 13.17 | 1 | 30
Раздел 4. Трубы и фитинги | Система GX | GX109 | GX109Y077 | Прямой фитинг GX с внутренней резьбой | Прямой фитинг с внутренней резьбой для системы GX | 40x1"1/2F | 15.22 | 1 | 20
Раздел 4. Трубы и фитинги | Система GX | GX122 | GX122Y003 | Угольник GX | Угольник 90° для системы GX | 16x16 | 2.21 | 10 | 250
Раздел 4. Трубы и фитинги | Система GX | GX122 | GX122Y004 | Угольник GX | Угольник 90° для системы GX | 20x20 | 3.26 | 10 | 100
Раздел 4. Трубы и фитинги | Система GX | GX122 | GX122Y005 | Угольник GX | Угольник 90° для системы GX | 25x25 | 4.76 | 5 | 50
Раздел 4. Трубы и фитинги | Система GX | GX122 | GX122Y006 | Угольник GX | Угольник 90° для системы GX | 32x32 | 9.86 | 5 | 50
Раздел 4. Трубы и фитинги | Система GX | GX122 | GX122Y007 | Угольник GX | Угольник 90° для системы GX | 40x40 | 21.19 | 1 | 25
Раздел 4. Трубы и фитинги | Система GX | GX127 | GX127Y003 | Угольник GX с наружной резьбой | Угольник 90° с наружной резьбой для системы GX | 16x1/2"M | 2.8 | 10 | 150
Раздел 4. Трубы и фитинги | Система GX | GX127 | GX127Y043 | Угольник GX с наружной резьбой | Угольник 90° с наружной резьбой для системы GX | 20x1/2"M | 3.76 | 10 | 150
Раздел 4. Трубы и фитинги | Система GX | GX127 | GX127Y044 | Угольник GX с наружной резьбой | Угольник 90° с наружной резьбой для системы GX | 16x3/4"M | 4 | 10 | 50
Раздел 4. Трубы и фитинги | Система GX | GX127 | GX127Y045 | Угольник GX с наружной резьбой | Угольник 90° с наружной резьбой для системы GX | 25x3/4"M | 6.74 | 10 | 50
Раздел 4. Трубы и фитинги | Система GX | GX127 | GX127Y055 | Угольник GX с наружной резьбой | Угольник 90° с наружной резьбой для системы GX | 20x3/4"M | 4.83 | 10 | 50
Раздел 4. Трубы и фитинги | Система GX | GX127 | GX127Y056 | Угольник GX с наружной резьбой | Угольник 90° с наружной резьбой для системы GX | 25x1"M | 7.89 | 5 | 50
Раздел 4. Трубы и фитинги | Система GX | GX127 | GX127Y066 | Угольник GX с наружной резьбой | Угольник 90° с наружной резьбой для системы GX | 32x1"M | 12.83 | 5 | 50
Раздел 4. Трубы и фитинги | Система GX | GX129 | GX129Y033 | Угольник GX с внутренней резьбой | Угольник 90° с внутренней резьбой для системы GX | 16x1/2"F | 2.98 | 10 | 150
Раздел 4. Трубы и фитинги | Система GX | GX129 | GX129Y034 | Угольник GX с внутренней резьбой | Угольник 90° с внутренней резьбой для системы GX | 20x1/2"F | 3.81 | 10 | 150
Раздел 4. Трубы и фитинги | Система GX | GX129 | GX129Y044 | Угольник GX с внутренней резьбой | Угольник 90° с внутренней резьбой для системы GX | 16x3/4"F | 4.54 | 10 | 50
Раздел 4. Трубы и фитинги | Система GX | GX129 | GX129Y045 | Угольник GX с внутренней резьбой | Угольник 90° с внутренней резьбой для системы GX | 20x3/4"F | 4.6 | 10 | 50
Раздел 4. Трубы и фитинги | Система GX | GX129 | GX129Y055 | Угольник GX с внутренней резьбой | Угольник 90° с внутренней резьбой для системы GX | 25x3/4"F | 5.46 | 10 | 50
Раздел 4. Трубы и фитинги | Система GX | GX129 | GX129Y056 | Угольник GX с внутренней резьбой | Угольник 90° с внутренней резьбой для системы GX | 25x1"F | 9.99 | 5 | 50
Раздел 4. Трубы и фитинги | Система GX | GX129 | GX129Y066 | Угольник GX с внутренней резьбой | Угольник 90° с внутренней резьбой для системы GX | 32x1"F | 16.82 | 5 | 50
Раздел 4. Трубы и фитинги | Система GX | GX150 | GX150Y003 | Тройник GX | Тройник для системы GX | 16x16x16 | 2.85 | 10 | 100
Раздел 4. Трубы и фитинги | Система GX | GX150 | GX150Y004 | Тройник GX | Тройник для системы GX | 20x20x20 | 4.28 | 5 | 100
Раздел 4. Трубы и фитинги | Система GX | GX150 | GX150Y005 | Тройник GX | Тройник для системы GX | 25x25x25 | 6.43 | 5 | 50
Раздел 4. Трубы и фитинги | Система GX | GX150 | GX150Y006 | Тройник GX | Тройник для системы GX | 32x32x32 | 13.08 | 5 | 40
Раздел 4. Трубы и фитинги | Система GX | GX150 | GX150Y007 | Тройник GX | Тройник для системы GX | 40x40x40 | 28.63 | 1 | 10
Раздел 4. Трубы и фитинги | Система GX | GX151 | GX151Y009 | Тройник переходной GX | Тройник переходной для системы GX | 16x20x16 | 4.05 | 10 | 100
Раздел 4. Трубы и фитинги | Система GX | GX151 | GX151Y014 | Тройник переходной GX | Тройник переходной для системы GX | 20x16X16 | 4.05 | 10 | 100
Раздел 4. Трубы и фитинги | Система GX | GX151 | GX151Y015 | Тройник переходной GX | Тройник переходной для системы GX | 20x16x20 | 4.4 | 10 | 100
Раздел 4. Трубы и фитинги | Система GX | GX151 | GX151Y016 | Тройник переходной GX | Тройник переходной для системы GX | 20x20x16 | 4.68 | 10 | 100
Раздел 4. Трубы и фитинги | Система GX | GX151 | GX151Y017 | Тройник переходной GX | Тройник переходной для системы GX | 20x25x20 | 6.34 | 10 | 100
Раздел 4. Трубы и фитинги | Система GX | GX151 | GX151Y021 | Тройник переходной GX | Тройник переходной для системы GX | 25x16x16 | 5.05 | 5 | 100
Раздел 4. Трубы и фитинги | Система GX | GX151 | GX151Y022 | Тройник переходной GX | Тройник переходной для системы GX | 25x16x20 | 6.1 | 5 | 100
Раздел 4. Трубы и фитинги | Система GX | GX151 | GX151Y023 | Тройник переходной GX | Тройник переходной для системы GX | 25x16x25 | 6.2 | 5 | 100
Раздел 4. Трубы и фитинги | Система GX | GX151 | GX151Y025 | Тройник переходной GX | Тройник переходной для системы GX | 25x20x20 | 6.27 | 5 | 100
Раздел 4. Трубы и фитинги | Система GX | GX151 | GX151Y026 | Тройник переходной GX | Тройник переходной для системы GX | 25x20x25 | 6.92 | 5 | 100
Раздел 4. Трубы и фитинги | Система GX | GX151 | GX151Y027 | Тройник переходной GX | Тройник переходной для системы GX | 25x25x20 | 7.4 | 5 | 100
Раздел 4. Трубы и фитинги | Система GX | GX151 | GX151Y028 | Тройник переходной GX | Тройник переходной для системы GX | 25x25x16 | 7.4 | 5 | 100
Раздел 4. Трубы и фитинги | Система GX | GX151 | GX151Y032 | Тройник переходной GX | Тройник переходной для системы GX | 32x20x20 | 13.67 | 5 | 50
Раздел 4. Трубы и фитинги | Система GX | GX151 | GX151Y033 | Тройник переходной GX | Тройник переходной для системы GX | 32x20x25 | 13.33 | 5 | 50
Раздел 4. Трубы и фитинги | Система GX | GX151 | GX151Y035 | Тройник переходной GX | Тройник переходной для системы GX | 32x25x25 | 13.25 | 5 | 50
Раздел 4. Трубы и фитинги | Система GX | GX151 | GX151Y036 | Тройник переходной GX | Тройник переходной для системы GX | 32x25x32 | 13.5 | 5 | 50
Раздел 4. Трубы и фитинги | Система GX | GX151 | GX151Y037 | Тройник переходной GX | Тройник переходной для системы GX | 32x32x20 | 16.98 | 5 | 40
Раздел 4. Трубы и фитинги | Система GX | GX151 | GX151Y038 | Тройник переходной GX | Тройник переходной для системы GX | 32x32x25 | 14 | 5 | 40
Раздел 4. Трубы и фитинги | Система GX | GX151 | GX151Y044 | Тройник переходной GX | Тройник переходной для системы GX | 40x20x40 | 20.31 | 1 | 25
Раздел 4. Трубы и фитинги | Система GX | GX151 | GX151Y045 | Тройник переходной GX | Тройник переходной для системы GX | 40x25x40 | 21.48 | 1 | 10
Раздел 4. Трубы и фитинги | Система GX | GX151 | GX151Y047 | Тройник переходной GX | Тройник переходной для системы GX | 40x32x32 | 21 | 1 | 10
Раздел 4. Трубы и фитинги | Система GX | GX151 | GX151Y048 | Тройник переходной GX | Тройник переходной для системы GX | 40x32x40 | 23.93 | 1 | 10
Раздел 4. Трубы и фитинги | Система GX | GX152 | GX152Y041 | Распределитель GX | Фитинг-распеделитель на 4 или 5 отводов, для системы GX | 20 x 20 x 16 x 16 | 11.94 | 1 | 25
Раздел 4. Трубы и фитинги | Система GX | GX152 | GX152Y043 | Распределитель GX | Фитинг-распеделитель на 4 или 5 отводов, для системы GX | 20 x 20 x 16 x 16 x 16 | 14.56 | 1 | 25
Раздел 4. Трубы и фитинги | Система GX | GX153 | GX153Y033 | Тройник GX с наружной резьбой | Тройник с наружной резьбой для системы GX | 16x1/2"Mx16 | 4.05 | 5 | 100
Раздел 4. Трубы и фитинги | Система GX | GX153 | GX153Y034 | Тройник GX с наружной резьбой | Тройник с наружной резьбой для системы GX | 20x1/2"Mx20 | 5 | 5 | 100
Раздел 4. Трубы и фитинги | Система GX | GX153 | GX153Y044 | Тройник GX с наружной резьбой | Тройник с наружной резьбой для системы GX | 20x3/4"Mx20 | 6.37 | 5 | 50
Раздел 4. Трубы и фитинги | Система GX | GX153 | GX153Y045 | Тройник GX с наружной резьбой | Тройник с наружной резьбой для системы GX | 25x3/4"Mx25 | 8.61 | 5 | 50
Раздел 4. Трубы и фитинги | Система GX | GX153 | GX153Y056 | Тройник GX с наружной резьбой | Тройник с наружной резьбой для системы GX | 32x1"Mx32 | 14.46 | 5 | 40
Раздел 4. Трубы и фитинги | Система GX | GX154 | GX154Y033 | Тройник GX с внутренней резьбой | Тройник с внутренней резьбой для системы GX | 16x1/2"Fx16 | 3.68 | 5 | 100
Раздел 4. Трубы и фитинги | Система GX | GX154 | GX154Y034 | Тройник GX с внутренней резьбой | Тройник с внутренней резьбой для системы GX | 20x1/2"Fx20 | 4.68 | 5 | 100
Раздел 4. Трубы и фитинги | Система GX | GX154 | GX154Y044 | Тройник GX с внутренней резьбой | Тройник с внутренней резьбой для системы GX | 20x3/4"Fx20 | 6.65 | 5 | 50
Раздел 4. Трубы и фитинги | Система GX | GX154 | GX154Y045 | Тройник GX с внутренней резьбой | Тройник с внутренней резьбой для системы GX | 25x3/4"Fx25 | 7.13 | 5 | 50
Раздел 4. Трубы и фитинги | Система GX | GX154 | GX154Y056 | Тройник GX с внутренней резьбой | Тройник с внутренней резьбой для системы GX | 32x1"Fx32 | 14.25 | 5 | 40
Раздел 4. Трубы и фитинги | Система GX | GX139 | GX139Y003 | Угольник установочный GX | Угольник установочный с настенным креплением, с внутренней резьбой для системы GX | 16x1/2"F | 4.82 | 5 | 50
Раздел 4. Трубы и фитинги | Система GX | GX139 | GX139Y023 | Угольник установочный GX | Угольник установочный с настенным креплением, с внутренней резьбой для системы GX | 16x1/2"F (45 мм) | 4.74 | 5 | 50
Раздел 4. Трубы и фитинги | Система GX | GX139 | GX139Y004 | Угольник установочный GX | Угольник установочный с настенным креплением, с внутренней резьбой для системы GX | 20x1/2"F | 5.89 | 5 | 50
Раздел 4. Трубы и фитинги | Система GX | GX139 | GX139Y024 | Угольник установочный GX | Угольник установочный с настенным креплением, с внутренней резьбой для системы GX | 20x1/2"F (45 мм) | 5.81 | 5 | 50
Раздел 4. Трубы и фитинги | Система GX | GX139 | GX139Y005 | Угольник установочный GX | Угольник установочный с настенным креплением, с внутренней резьбой для системы GX | 20x3/4"F | 7.89 | 5 | 50
Раздел 4. Трубы и фитинги | Система GX | GX139 | GX139Y006 | Угольник установочный GX | Угольник установочный с настенным креплением, с внутренней резьбой для системы GX | 25x3/4"F | 7.8 | 5 | 50
Раздел 4. Трубы и фитинги | Система GX | GX128 | GX128X013 | Угольник GX с хромированной трубкой | Угольник 90° с хромированной трубкой для системы GX | 16x15(L-250 мм) | 9.04 | 1 | 50
Раздел 4. Трубы и фитинги | Система GX | GX128 | GX128X073 | Угольник GX с хромированной трубкой | Угольник 90° с хромированной трубкой для системы GX | 16x15(L-750 мм) | 24.45 | 1 | 25 | *
Раздел 4. Трубы и фитинги | Система GX | GX128 | GX128X014 | Угольник GX с хромированной трубкой | Угольник 90° с хромированной трубкой для системы GX | 20x15(L-250 мм) | 10.75 | 1 | 50
Раздел 4. Трубы и фитинги | Система GX | GX128 | GX128X074 | Угольник GX с хромированной трубкой | Угольник 90° с хромированной трубкой для системы GX | 20x15(L-750 мм) | 26.77 | 1 | 25 | *
Раздел 4. Трубы и фитинги | Система GX | GX158 | GX158X013 | Тройник GX с хромированной трубкой | Тройник с хромированной трубкой для системы GX | 16x15(L-250 мм)x16 | 12.46 | 1 | 50
Раздел 4. Трубы и фитинги | Система GX | GX158 | GX158X073 | Тройник GX с хромированной трубкой | Тройник с хромированной трубкой для системы GX | 16x15(L-750 мм)x16 | 28.57 | 1 | 25 | *
Раздел 4. Трубы и фитинги | Система GX | GX158 | GX158X014 | Тройник GX с хромированной трубкой | Тройник с хромированной трубкой для системы GX | 20x15(L-250 мм)x20 | 14.1 | 1 | 50
Раздел 4. Трубы и фитинги | Система GX | GX158 | GX158X074 | Тройник GX с хромированной трубкой | Тройник с хромированной трубкой для системы GX | 20x15(L-750 мм)x20 | 29.52 | 1 | 25 | *
Раздел 4. Трубы и фитинги | Система GX | GX165 | GX165Y003 | Заглушка GX | Заглушка для системы GX | 16 | 1.04 | 10 | 500
Раздел 4. Трубы и фитинги | Система GX | GX165 | GX165Y004 | Заглушка GX | Заглушка для системы GX | 20 | 2.05 | 10 | 250
Раздел 4. Трубы и фитинги | Система GX | GX165 | GX165Y005 | Заглушка GX | Заглушка для системы GX | 25 | 3.08 | 10 | 250
Раздел 4. Трубы и фитинги | Система GX | GX179 | GX179Y023 | Фитинг с накидной гайкой GX | Фитинг с накидной гайкой для системы GX | 16 мм x 16 PEX | 3.72 | 10 | 250
Раздел 4. Трубы и фитинги | Система GX | GX179 | GX179Y033 | Фитинг с накидной гайкой GX | Фитинг с накидной гайкой для системы GX | 18 мм x 16 PEX | 3.29 | 10 | 250
Раздел 4. Трубы и фитинги | Система GX | GX179 | GX179Y034 | Фитинг с накидной гайкой GX | Фитинг с накидной гайкой для системы GX | 18 мм x 20 PEX | 5.08 | 10 | 250
Раздел 4. Трубы и фитинги | Система GX | GX179 | GX179Y043 | Фитинг с накидной гайкой GX | Фитинг с накидной гайкой для системы GX | 1/2"E x 16 PEX | 3.79 | 10 | 250
Раздел 4. Трубы и фитинги | Система GX | GX179 | GX179Y053 | Фитинг с накидной гайкой GX | Фитинг с накидной гайкой для системы GX | 3/4"E x 16 PEX | 3.29 | 10 | 250
Раздел 4. Трубы и фитинги | Система GX | GX179 | GX179Y054 | Фитинг с накидной гайкой GX | Фитинг с накидной гайкой для системы GX | 3/4"E x 20 PEX | 4.99 | 10 | 250
Раздел 4. Трубы и фитинги | Система GX | GX651 | GX651Y003 | Кран шаровой GX | Кран шаровой для системы GX, нехромированный, ручка - бабочка красная | 16x16 | 6.78 | 1 | 80
Раздел 4. Трубы и фитинги | Система GX | GX651 | GX651Y004 | Кран шаровой GX | Кран шаровой для системы GX, нехромированный, ручка - бабочка красная | 20x20 | 9.99 | 1 | 60
Раздел 4. Трубы и фитинги | Система GX | GX651 | GX651Y005 | Кран шаровой GX | Кран шаровой для системы GX, нехромированный, ручка - бабочка красная | 25x25 | 14.67 | 1 | 40
Раздел 4. Трубы и фитинги | Система GX | R578C | R578CY001 | Монтажная планка | Монтажная планка для угольников установочных (водорозеток) | для г/картона | 5.67 | 50 | 0
Раздел 4. Трубы и фитинги | Система GX | R578C | R578CY002 | Монтажная планка | Монтажная планка для угольников установочных (водорозеток) | для стены | 5.67 | 70 | 0
Раздел 4. Трубы и фитинги | Система GX | GX200-M | GX200Y101 | Ручной расширительный инструмент | Ручной расширительный инструмент для системы GX | ручной 16x1,8-20x1,9-25x2,3 | 292.41 | 1 | 0
Раздел 4. Трубы и фитинги | Система GX | GX200-M | GX200Y102 | Ручной расширительный инструмент | Ручной расширительный инструмент для системы GX | ручной 16x1,8-20x1,9-25x2,3 | 597.67 | 1 | 0
Раздел 4. Трубы и фитинги | Система GX | GX200-M | GX200Y103 | Ручной расширительный инструмент | Ручной расширительный инструмент для системы GX | ручной 16x2,2-20x2,8-25x3,5 | 597.67 | 1 | 0
Раздел 4. Трубы и фитинги | Система GX | GX200 | GX200Y002 | Электрический расширительный инструмент | Электрический расширительный инструмент для системы GX, питание от электросети или аккумулятора | 230 В (от сети) | 2543.4 | 1 | 0
Раздел 4. Трубы и фитинги | Система GX | GX200 | GX200Y004 | Электрический расширительный инструмент | Электрический расширительный инструмент для системы GX, питание от электросети или аккумулятора | 22 В (аккум.) | 2720.23 | 1 | 0
Раздел 4. Трубы и фитинги | Система GX | GX202 | GX202Y013 | Расширительные головки | Расширительные головки для системы GX | 16x2,2 | 150.85 | 1 | 0
Раздел 4. Трубы и фитинги | Система GX | GX202 | GX202Y016 | Расширительные головки | Расширительные головки для системы GX | 20x2,8 | 150.85 | 1 | 0
Раздел 4. Трубы и фитинги | Система GX | GX202 | GX202Y018 | Расширительные головки | Расширительные головки для системы GX | 25x3,5 | 150.85 | 1 | 0
Раздел 4. Трубы и фитинги | Система GX | GX202 | GX202Y022 | Расширительные головки | Расширительные головки для системы GX | 32x4,4 | 390.83 | 1 | 0
Раздел 4. Трубы и фитинги | Система GX | GX202 | GX202Y027 | Расширительные головки | Расширительные головки для системы GX | 40x5,5 | 1173.39 | 1 | 0
Раздел 4. Трубы и фитинги | Система GX | GX202 | GX202Y001 | Расширительные головки | Расширительные головки для системы GX | 16x1,8 | 75.28 | 1 | 50
Раздел 4. Трубы и фитинги | Система GX | GX202 | GX202Y002 | Расширительные головки | Расширительные головки для системы GX | 20x1,9 | 75.28 | 1 | 50
Раздел 4. Трубы и фитинги | Система GX | GX202 | GX202Y003 | Расширительные головки | Расширительные головки для системы GX | 25x2,3 | 75.28 | 1 | 50
Раздел 4. Трубы и фитинги | Система GX | GX202 | GX202Y011 | Расширительные головки | Расширительные головки для системы GX | 16x1,8 | 150.14 | 1 | 0
Раздел 4. Трубы и фитинги | Система GX | GX202 | GX202Y015 | Расширительные головки | Расширительные головки для системы GX | 20x1,9 | 151.64 | 1 | 0
Раздел 4. Трубы и фитинги | Система GX | GX202 | GX202Y017 | Расширительные головки | Расширительные головки для системы GX | 25x2,3 | 159.45 | 1 | 0
Раздел 4. Трубы и фитинги | Система GX | GX202 | GX202Y021 | Расширительные головки | Расширительные головки для системы GX | 32x2,9 | 302.04 | 1 | 0
Раздел 4. Трубы и фитинги | Система GX | GX202 | GX202Y026 | Расширительные головки | Расширительные головки для системы GX | 40x3,7 | 441.21 | 1 | 0
Раздел 4. Трубы и фитинги | Система GX | GX203 | GX203Y001 | Аксессуары GX | GX203Y001: адаптор для головок GX202Y011, GX202Y013, GX202Y015, GX202Y016, GX202Y017, GX202Y018, GX202Y021, GX202Y022, GX202Y026.GX203Y002: смазка, GX201Y003: сменный аккумулятор для GX201Y003. | адаптер | 778.98 | 1 | 0
Раздел 4. Трубы и фитинги | Система GX | GX203 | GX203Y002 | Аксессуары GX | GX203Y001: адаптор для головок GX202Y011, GX202Y013, GX202Y015, GX202Y016, GX202Y017, GX202Y018, GX202Y021, GX202Y022, GX202Y026.GX203Y002: смазка, GX201Y003: сменный аккумулятор для GX201Y003. | смазка | 12.6 | 1 | 20
Раздел 4. Трубы и фитинги | Система GX | GX203 | GX201Y004 | Аксессуары GX | GX203Y001: адаптор для головок GX202Y011, GX202Y013, GX202Y015, GX202Y016, GX202Y017, GX202Y018, GX202Y021, GX202Y022, GX202Y026.GX203Y002: смазка, GX201Y003: сменный аккумулятор для GX201Y003. | батарея для GX200Y004 | 565.27 | 1 | 1
Раздел 4. Трубы и фитинги | Cистема Giacoqest | GZ996 | GZ996Y003 | Труба Giacoqest из PE-X | Труба Giacoqest из сшитого полиэтилена PE-X. | 1/2" | 1.27 | 100 | 100
Раздел 4. Трубы и фитинги | Cистема Giacoqest | GZ996 | GZ996Y005 | Труба Giacoqest из PE-X | Труба Giacoqest из сшитого полиэтилена PE-X. | 3/4" | 2.27 | 100 | 100
Раздел 4. Трубы и фитинги | Cистема Giacoqest | GZ996 | GZ996Y006 | Труба Giacoqest из PE-X | Труба Giacoqest из сшитого полиэтилена PE-X. | 1" | 3.77 | 50 | 50
Раздел 4. Трубы и фитинги | Cистема Giacoqest | GZ996 | GZ996Y205 | Труба Giacoqest из PE-X | Труба Giacoqest из сшитого полиэтилена PE-X. | 3/4" * | 2.35 | 4 | 100
Раздел 4. Трубы и фитинги | Cистема Giacoqest | GZ996 | GZ996Y206 | Труба Giacoqest из PE-X | Труба Giacoqest из сшитого полиэтилена PE-X. | 1" * | 3.95 | 4 | 100
Раздел 4. Трубы и фитинги | Cистема Giacoqest | GZ996 | GZ996Y103 | Труба Giacoqest из PE-X | Труба Giacoqest из сшитого полиэтилена PE-X. | 1/2" | 1.25 | 100 | 100
Раздел 4. Трубы и фитинги | Cистема Giacoqest | GZ996 | GZ996Y105 | Труба Giacoqest из PE-X | Труба Giacoqest из сшитого полиэтилена PE-X. | 3/4" | 2.33 | 100 | 100
Раздел 4. Трубы и фитинги | Cистема Giacoqest | GZ996 | GZ996Y106 | Труба Giacoqest из PE-X | Труба Giacoqest из сшитого полиэтилена PE-X. | 1" | 4.08 | 50 | 50
Раздел 4. Трубы и фитинги | Cистема Giacoqest | GZ996 | GZ996Y255 | Труба Giacoqest из PE-X | Труба Giacoqest из сшитого полиэтилена PE-X. | 3/4" * | 2.91 | 4 | 100
Раздел 4. Трубы и фитинги | Cистема Giacoqest | GZ996 | GZ996Y256 | Труба Giacoqest из PE-X | Труба Giacoqest из сшитого полиэтилена PE-X. | 1" * | 4.87 | 4 | 100
Раздел 4. Трубы и фитинги | Cистема Giacoqest | GZ996 | GZ996Y253 | Труба Giacoqest из PE-X | Труба Giacoqest из сшитого полиэтилена PE-X. | 1/2" | 1.77 | 4 | 100
Раздел 4. Трубы и фитинги | Cистема Giacoqest | GZ61 | GZ61Y003 | Обжимное кольцо | Обжимное кольцо Giacoqest для обжимного соединения. | 1/2" | 0.76 | 100 | 1000
Раздел 4. Трубы и фитинги | Cистема Giacoqest | GZ61 | GZ61Y005 | Обжимное кольцо | Обжимное кольцо Giacoqest для обжимного соединения. | 3/4" | 0.95 | 100 | 500
Раздел 4. Трубы и фитинги | Cистема Giacoqest | GZ61 | GZ61Y006 | Обжимное кольцо | Обжимное кольцо Giacoqest для обжимного соединения. | 1" | 1.2 | 100 | 500
Раздел 4. Трубы и фитинги | Cистема Giacoqest | GZ102 | GZ102Y003 | Прямой фитинг | Прямой фитинг Giacoqest для обжимного соединения. | 1/2"x1/2" | 0.8 | 10 | 500
Раздел 4. Трубы и фитинги | Cистема Giacoqest | GZ102 | GZ102Y004 | Прямой фитинг | Прямой фитинг Giacoqest для обжимного соединения. | 3/4"x3/4" | 3.12 | 10 | 250
Раздел 4. Трубы и фитинги | Cистема Giacoqest | GZ102 | GZ102Y005 | Прямой фитинг | Прямой фитинг Giacoqest для обжимного соединения. | 1"x1" | 3.6 | 10 | 250
Раздел 4. Трубы и фитинги | Cистема Giacoqest | GZ103 | GZ103Y004 | Прямой переходной фитинг | Прямой переходной фитинг Giacoqest для обжимного соединения. | 3/4"x1/2" | 3.12 | 10 | 500
Раздел 4. Трубы и фитинги | Cистема Giacoqest | GZ103 | GZ103Y005 | Прямой переходной фитинг | Прямой переходной фитинг Giacoqest для обжимного соединения. | 1"x1/2" | 3.18 | 10 | 250
Раздел 4. Трубы и фитинги | Cистема Giacoqest | GZ103 | GZ103Y006 | Прямой переходной фитинг | Прямой переходной фитинг Giacoqest для обжимного соединения. | 1"x3/4" | 3.29 | 10 | 250
Раздел 4. Трубы и фитинги | Cистема Giacoqest | GZ107 | GZ107Y033 | Прямой фитинг с наружной резьбой | Прямой фитинг Giacoqest с наружной резьбой для обжимного соединения. | 1/2"x1/2"M | 2.51 | 10 | 250
Раздел 4. Трубы и фитинги | Cистема Giacoqest | GZ107 | GZ107Y043 | Прямой фитинг с наружной резьбой | Прямой фитинг Giacoqest с наружной резьбой для обжимного соединения. | 1/2"x3/4"M | 2.8 | 10 | 250
Раздел 4. Трубы и фитинги | Cистема Giacoqest | GZ107 | GZ107Y034 | Прямой фитинг с наружной резьбой | Прямой фитинг Giacoqest с наружной резьбой для обжимного соединения. | 3/4"X1/2"M | 2.8 | 10 | 250
Раздел 4. Трубы и фитинги | Cистема Giacoqest | GZ107 | GZ107Y044 | Прямой фитинг с наружной резьбой | Прямой фитинг Giacoqest с наружной резьбой для обжимного соединения. | 3/4"x3/4"M | 3.35 | 10 | 250
Раздел 4. Трубы и фитинги | Cистема Giacoqest | GZ107 | GZ107Y054 | Прямой фитинг с наружной резьбой | Прямой фитинг Giacoqest с наружной резьбой для обжимного соединения. | 3/4"x1"M | 4.14 | 1 | 100
Раздел 4. Трубы и фитинги | Cистема Giacoqest | GZ107 | GZ107Y035 | Прямой фитинг с наружной резьбой | Прямой фитинг Giacoqest с наружной резьбой для обжимного соединения. | 1"x1/2"M | 4.14 | 10 | 100
Раздел 4. Трубы и фитинги | Cистема Giacoqest | GZ107 | GZ107Y045 | Прямой фитинг с наружной резьбой | Прямой фитинг Giacoqest с наружной резьбой для обжимного соединения. | 1"x3/4"M | 4.14 | 10 | 100
Раздел 4. Трубы и фитинги | Cистема Giacoqest | GZ107 | GZ107Y055 | Прямой фитинг с наружной резьбой | Прямой фитинг Giacoqest с наружной резьбой для обжимного соединения. | 1"x1"M | 5.31 | 10 | 100
Раздел 4. Трубы и фитинги | Cистема Giacoqest | GZ109 | GZ109Y033 | Прямой фитинг с внутренней резьбой | Прямой фитинг Giacoqest с внутренней резьбой для обжимного соединения. | 1/2"x1/2"F | 2.64 | 10 | 250
Раздел 4. Трубы и фитинги | Cистема Giacoqest | GZ109 | GZ109Y034 | Прямой фитинг с внутренней резьбой | Прямой фитинг Giacoqest с внутренней резьбой для обжимного соединения. | 3/4"x1/2"F | 2.91 | 10 | 250
Раздел 4. Трубы и фитинги | Cистема Giacoqest | GZ109 | GZ109Y044 | Прямой фитинг с внутренней резьбой | Прямой фитинг Giacoqest с внутренней резьбой для обжимного соединения. | 3/4"x3/4"F | 3.52 | 10 | 250
Раздел 4. Трубы и фитинги | Cистема Giacoqest | GZ109 | GZ109Y045 | Прямой фитинг с внутренней резьбой | Прямой фитинг Giacoqest с внутренней резьбой для обжимного соединения. | 1"x3/4"F | 4.31 | 10 | 100
Раздел 4. Трубы и фитинги | Cистема Giacoqest | GZ109 | GZ109Y055 | Прямой фитинг с внутренней резьбой | Прямой фитинг Giacoqest с внутренней резьбой для обжимного соединения. | 1"x1"F | 5.54 | 10 | 100
Раздел 4. Трубы и фитинги | Cистема Giacoqest | GZ122 | GZ122Y003 | Угольник 90° | Угольник 90° Giacoqest для обжимного соединения. | 1/2"x1/2" | 1.4 | 10 | 250
Раздел 4. Трубы и фитинги | Cистема Giacoqest | GZ122 | GZ122Y004 | Угольник 90° | Угольник 90° Giacoqest для обжимного соединения. | 3/4"x3/4" | 2.22 | 10 | 250
Раздел 4. Трубы и фитинги | Cистема Giacoqest | GZ122 | GZ122Y005 | Угольник 90° | Угольник 90° Giacoqest для обжимного соединения. | 1"x1" | 4.37 | 10 | 100
Раздел 4. Трубы и фитинги | Cистема Giacoqest | GZ127 | GZ127Y003 | Угольник 90° с наружной резьбой | Угольник 90° Giacoqest, с наружной резьбой для обжимного соединения. | 1/2"x1/2"M | 3.29 | 10 | 150
Раздел 4. Трубы и фитинги | Cистема Giacoqest | GZ127 | GZ127Y043 | Угольник 90° с наружной резьбой | Угольник 90° Giacoqest, с наружной резьбой для обжимного соединения. | 1/2"x3/4"M | 3.63 | 10 | 50
Раздел 4. Трубы и фитинги | Cистема Giacoqest | GZ127 | GZ127Y044 | Угольник 90° с наружной резьбой | Угольник 90° Giacoqest, с наружной резьбой для обжимного соединения. | 3/4"x3/4"M | 4.55 | 10 | 50
Раздел 4. Трубы и фитинги | Cистема Giacoqest | GZ127 | GZ127Y045 | Угольник 90° с наружной резьбой | Угольник 90° Giacoqest, с наружной резьбой для обжимного соединения. | 1"x3/4"M | 5.63 | 10 | 50
Раздел 4. Трубы и фитинги | Cистема Giacoqest | GZ127 | GZ127Y055 | Угольник 90° с наружной резьбой | Угольник 90° Giacoqest, с наружной резьбой для обжимного соединения. | 1"x1"M | 7.2 | 10 | 50
Раздел 4. Трубы и фитинги | Cистема Giacoqest | GZ129 | GZ129Y033 | Угольник 90° с внутренней резьбой | Угольник 90° Giacoqest, с внутренней резьбой для обжимного соединения. | 1/2"x1/2"F | 3.35 | 10 | 150
Раздел 4. Трубы и фитинги | Cистема Giacoqest | GZ129 | GZ129Y034 | Угольник 90° с внутренней резьбой | Угольник 90° Giacoqest, с внутренней резьбой для обжимного соединения. | 3/4"x1/2"F | 3.72 | 10 | 150
Раздел 4. Трубы и фитинги | Cистема Giacoqest | GZ129 | GZ129Y044 | Угольник 90° с внутренней резьбой | Угольник 90° Giacoqest, с внутренней резьбой для обжимного соединения. | 3/4"x3/4"F | 4.72 | 10 | 50
Раздел 4. Трубы и фитинги | Cистема Giacoqest | GZ129 | GZ129Y045 | Угольник 90° с внутренней резьбой | Угольник 90° Giacoqest, с внутренней резьбой для обжимного соединения. | 1"x3/4"F | 5.81 | 10 | 50
Раздел 4. Трубы и фитинги | Cистема Giacoqest | GZ129 | GZ129Y055 | Угольник 90° с внутренней резьбой | Угольник 90° Giacoqest, с внутренней резьбой для обжимного соединения. | 1"x1"F | 7.41 | 10 | 50
Раздел 4. Трубы и фитинги | Cистема Giacoqest | GZ139 | GZ139Y003 | Угольник установочный | Угольник 90° Giacoqest, с настенным креплением для обжимного соединения. | 1/2"x1/2"F | 3.42 | 10 | 50
Раздел 4. Трубы и фитинги | Cистема Giacoqest | GZ139 | GZ139Y004 | Угольник установочный | Угольник 90° Giacoqest, с настенным креплением для обжимного соединения. | 3/4"x1/2"F | 4.14 | 10 | 50
Раздел 4. Трубы и фитинги | Cистема Giacoqest | GZ139 | GZ139Y044 | Угольник установочный | Угольник 90° Giacoqest, с настенным креплением для обжимного соединения. | 3/4"x3/4"F | 4.92 | 10 | 50
Раздел 4. Трубы и фитинги | Cистема Giacoqest | GZ139 | GZ139Y045 | Угольник установочный | Угольник 90° Giacoqest, с настенным креплением для обжимного соединения. | 1"x3/4"F | 6.17 | 10 | 50
Раздел 4. Трубы и фитинги | Cистема Giacoqest | GZ150 | GZ150Y003 | Тройник | Тройник Giacoqest для обжимного соединения. | 1/2" | 1.65 | 10 | 500
Раздел 4. Трубы и фитинги | Cистема Giacoqest | GZ150 | GZ150Y004 | Тройник | Тройник Giacoqest для обжимного соединения. | 3/4" | 2.69 | 10 | 250
Раздел 4. Трубы и фитинги | Cистема Giacoqest | GZ150 | GZ150Y005 | Тройник | Тройник Giacoqest для обжимного соединения. | 1" | 5.26 | 10 | 100
Раздел 4. Трубы и фитинги | Cистема Giacoqest | GZ151 | GZ151Y009 | Тройник переходной | Тройник переходной Giacoqest для обжимного соединения. | 1/2"x3/4"x1/2" | 2.01 | 10 | 250
Раздел 4. Трубы и фитинги | Cистема Giacoqest | GZ151 | GZ151Y014 | Тройник переходной | Тройник переходной Giacoqest для обжимного соединения. | 3/4"x1/2"x1/2" | 1.85 | 10 | 250
Раздел 4. Трубы и фитинги | Cистема Giacoqest | GZ151 | GZ151Y015 | Тройник переходной | Тройник переходной Giacoqest для обжимного соединения. | 3/4"x1/2"x3/4" | 2.86 | 10 | 250
Раздел 4. Трубы и фитинги | Cистема Giacoqest | GZ151 | GZ151Y016 | Тройник переходной | Тройник переходной Giacoqest для обжимного соединения. | 3/4"x3/4"x1/2" | 2.86 | 10 | 250
Раздел 4. Трубы и фитинги | Cистема Giacoqest | GZ151 | GZ151Y023 | Тройник переходной | Тройник переходной Giacoqest для обжимного соединения. | 1"x1/2"x1" | 5.63 | 10 | 100
Раздел 4. Трубы и фитинги | Cистема Giacoqest | GZ151 | GZ151Y025 | Тройник переходной | Тройник переходной Giacoqest для обжимного соединения. | 1"x3/4"x3/4" | 5.77 | 10 | 150
Раздел 4. Трубы и фитинги | Cистема Giacoqest | GZ151 | GZ151Y017 | Тройник переходной | Тройник переходной Giacoqest для обжимного соединения. | 3/4"x1"x3/4" | 5.77 | 10 | 100
Раздел 4. Трубы и фитинги | Cистема Giacoqest | GZ151 | GZ151Y026 | Тройник переходной | Тройник переходной Giacoqest для обжимного соединения. | 1"x3/4"x1" | 5.91 | 10 | 100
Раздел 4. Трубы и фитинги | Cистема Giacoqest | GZ151 | GZ151Y027 | Тройник переходной | Тройник переходной Giacoqest для обжимного соединения. | 1"x1"x3/4" | 5.91 | 10 | 100
Раздел 4. Трубы и фитинги | Cистема Giacoqest | GZ153 | GZ153Y033 | Тройник с наружной резьбой | Тройник Giacoqest с наружной резьбой для обжимного соединения. | 1/2"x1/2"Mx1/2" | 2.57 | 10 | 100
Раздел 4. Трубы и фитинги | Cистема Giacoqest | GZ153 | GZ153Y034 | Тройник с наружной резьбой | Тройник Giacoqest с наружной резьбой для обжимного соединения. | 3/4"x1/2"Mx3/4" | 3.75 | 10 | 100
Раздел 4. Трубы и фитинги | Cистема Giacoqest | GZ154 | GZ154Y033 | Тройник с внутренней резьбой | Тройник Giacoqest с внутренней резьбой для обжимного соединения. | 1/2"x1/2"Fx1/2" | 2.97 | 10 | 100
Раздел 4. Трубы и фитинги | Cистема Giacoqest | GZ154 | GZ154Y034 | Тройник с внутренней резьбой | Тройник Giacoqest с внутренней резьбой для обжимного соединения. | 3/4"x1/2"Fx3/4" | 4.18 | 10 | 100
Раздел 4. Трубы и фитинги | Cистема Giacoqest | GZ154 | GZ154Y035 | Тройник с внутренней резьбой | Тройник Giacoqest с внутренней резьбой для обжимного соединения. | 1"x1/2"Fx1" | 7.69 | 10 | 100
Раздел 4. Трубы и фитинги | Cистема Giacoqest | GZ154 | GZ154Y045 | Тройник с внутренней резьбой | Тройник Giacoqest с внутренней резьбой для обжимного соединения. | 1"x3/4"Fx1" | 8.2 | 10 | 100
Раздел 4. Трубы и фитинги | Cистема Giacoqest | GZ165 | GZ165Y003 | Заглушка | Заглушка Giacoqest для обжимного соединения. | 1/2" | 0.76 | 10 | 1000
Раздел 4. Трубы и фитинги | Cистема Giacoqest | GZ165 | GZ165Y004 | Заглушка | Заглушка Giacoqest для обжимного соединения. | 3/4" | 2.97 | 10 | 500
Раздел 4. Трубы и фитинги | Cистема Giacoqest | GZ165 | GZ165Y005 | Заглушка | Заглушка Giacoqest для обжимного соединения. | 1" | 3.49 | 10 | 250
Раздел 4. Трубы и фитинги | Cистема Giacoqest | GZ179 | GZ179Y032 | Переходник резьбовой для трубы Giacoqest | Переходник резьбовой для трубы Giacoqest | 16x1/2" | 2.89 | 10 | 250
Раздел 4. Трубы и фитинги | Cистема Giacoqest | GZ179 | GZ179Y042 | Переходник резьбовой для трубы Giacoqest | Переходник резьбовой для трубы Giacoqest | 18x1/2" | 3.14 | 10 | 250
Раздел 4. Трубы и фитинги | Cистема Giacoqest | GZ179 | GZ179Y045 | Переходник резьбовой для трубы Giacoqest | Переходник резьбовой для трубы Giacoqest | 18x3/4" | 6.6 | 10 | 100
Раздел 4. Трубы и фитинги | Cистема Giacoqest | GZ179 | GZ179Y062 | Переходник резьбовой для трубы Giacoqest | Переходник резьбовой для трубы Giacoqest | 1/2"E x 1/2" | 2.93 | 10 | 250
Раздел 4. Трубы и фитинги | Cистема Giacoqest | GZ651 | GZ651Y003 | Кран шаровой с ручкой-бабочкой | Кран шаровой Giacoqest для обжимного соединения, ручка-бабочка красная. | 1/2" | 6.32 | 1 | 100
Раздел 4. Трубы и фитинги | Cистема Giacoqest | GZ651 | GZ651Y004 | Кран шаровой с ручкой-бабочкой | Кран шаровой Giacoqest для обжимного соединения, ручка-бабочка красная. | 3/4" | 8.25 | 1 | 100
Раздел 4. Трубы и фитинги | Cистема Giacoqest | GZ651 | GZ651Y005 | Кран шаровой с ручкой-бабочкой | Кран шаровой Giacoqest для обжимного соединения, ручка-бабочка красная. | 1" | 12.86 | 1 | 100
Раздел 4. Трубы и фитинги | Cистема Giacoqest | GZ200 | GZ200Y003 | Большие обжимные щипцы | Большие обжимные щипцы. | 1/2" | 245.99 | 1 | 0
Раздел 4. Трубы и фитинги | Cистема Giacoqest | GZ200 | GZ200Y004 | Большие обжимные щипцы | Большие обжимные щипцы. | 3/4" | 245.99 | 1 | 0
Раздел 4. Трубы и фитинги | Cистема Giacoqest | GZ200 | GZ200Y005 | Большие обжимные щипцы | Большие обжимные щипцы. | 1" | 362.39 | 1 | 0
Раздел 4. Трубы и фитинги | Cистема Giacoqest | GZ200C | GZ200Y203 | Средние обжимные щипцы | Средние обжимные щипцы. | 1/2" угл. | 215.85 | 1 | 0
Раздел 4. Трубы и фитинги | Cистема Giacoqest | GZ200C | GZ200Y205 | Средние обжимные щипцы | Средние обжимные щипцы. | 3/4" угл. | 215.85 | 1 | 0
Раздел 4. Трубы и фитинги | Cистема Giacoqest | GZ201 | GZ201Y001 | Инструмент для удаления обжимных колец | Инструмент для удаления обжимных колец. | - | 92.52 | 1 | 0
Раздел 4. Трубы и фитинги | Cистема Giacoqest | GZ211 | GZ211Y001 | Контрольный калибр | Контрольный калибр. | 3/8"-1/2"-3/4" | 3.82 | 1 | 0
Раздел 4. Трубы и фитинги | Cистема Giacoqest | GZ211 | GZ211Y003 | Контрольный калибр | Контрольный калибр. | 1" | 3.82 | 1 | 200
Раздел 4. Трубы и фитинги | Cистема Giacoqest | GZ128 | GZ128X003 | Угольник 90° с хромированной трубкой | Угольник 90° Giacoqest с медной хромированной трубкой ø 15 для обжимного соединения системы Giacoqest. | 1/2"xø15 - L= 300 мм | 15 | 1 | 50
Раздел 4. Трубы и фитинги | Cистема Giacoqest | GZ128 | GZ128X023 | Угольник 90° с хромированной трубкой | Угольник 90° Giacoqest с медной хромированной трубкой ø 15 для обжимного соединения системы Giacoqest. | 1/2"xø15 - L= 150 мм | 9.93 | 1 | 50
Раздел 4. Трубы и фитинги | Cистема Giacoqest | GZ128 | GZ128X073 | Угольник 90° с хромированной трубкой | Угольник 90° Giacoqest с медной хромированной трубкой ø 15 для обжимного соединения системы Giacoqest. | 1/2"xø15 - L= 750 мм | 38.97 | 1 | 25
Раздел 4. Трубы и фитинги | Cистема Giacoqest | GZ158 | GZ158X003 | Тройник 90° с хромированной трубкой | Тройник Giacoqest с изогнутой медной хромированной трубкой ø 15 для обжимного соединения системы Giacoqest. | 1/2"xø15x1/2" - L= 300 мм | 17.85 | 1 | 50
Раздел 4. Трубы и фитинги | Cистема Giacoqest | GZ158 | GZ158X073 | Тройник 90° с хромированной трубкой | Тройник Giacoqest с изогнутой медной хромированной трубкой ø 15 для обжимного соединения системы Giacoqest. | 1/2"xø15x1/2" - L= 750 мм | 46.45 | 1 | 25
Раздел 4. Трубы и фитинги | Cистема Giacoqest | GZ152-1 | GZ152Y041 | Коллектор 3х1 выхода | Коллектор Giacoqest с 3 выходами 1/2” и 1 входом 3/4” для обжимного соединения. | 3/4"x1/2"x1/2"x1/2" | 4.71 | 5 | 50
Раздел 4. Трубы и фитинги | Cистема Giacoqest | GZ152-2 | GZ152Y042 | Коллектор 4х1 выхода | Коллектор Giacoqest с 4 выходами 1/2” и 1 входом 3/4” для обжимного соединения. | 3/4"x1/2"x1/2"x1/2"x1/2" | 4.89 | 5 | 50
Раздел 4. Трубы и фитинги | Cистема Giacoqest | GZ152-3 | GZ152Y043 | Коллектор 3х2 выхода | Коллектор Giacoqest с 3 выходами 1/2” и 2 входами 3/4” для обжимного соединения. | 3/4"x1/2"x1/2"x1/2"x3/4" | 5.61 | 5 | 50
Раздел 4. Трубы и фитинги | Cистема Giacoqest | GZ152-4 | GZ152Y044 | Коллектор 4х2 выхода | Коллектор Giacoqest с 4 выходами 1/2” и 2 входами 3/4” для обжимного соединения. | 3/4"x1/2"x1/2"x1/2"x1/2"x3/4" | 6.06 | 5 | 50
Раздел 4. Трубы и фитинги | Комплектующие и инструменты | R998 | R998Y005 | Сквозной наконечник | Сквозной наконечник для гофрированного кожуха (синего или красного цвета). | красн. | 1.2 | 10 | 100
Раздел 4. Трубы и фитинги | Комплектующие и инструменты | R998 | R998Y006 | Сквозной наконечник | Сквозной наконечник для гофрированного кожуха (синего или красного цвета). | син. | 1.2 | 10 | 100
Раздел 4. Трубы и фитинги | Комплектующие и инструменты | R990 | R990Y001 | Резак для труб | Резак для труб GIACOTHERM и GIACOFLEX. | 45992 | 21.74 | 1 | 50
Раздел 4. Трубы и фитинги | Комплектующие и инструменты | R990M | R990MY001 | Резак для многослойных труб | Резак для многослойных труб. | - | 174.07 | 1 | 1
Раздел 4. Трубы и фитинги | Комплектующие и инструменты | RP205 | RP205Y001 | Инструмент для зачистки труб | Инструмент для зачистки труб GIACOTHERM, GIACOFLEX и многослойных. | 0-20 | 116.94 | 25 | 0
Раздел 4. Трубы и фитинги | Комплектующие и инструменты | RP208 | RP208Y016 | Стальная трубогнущая пружина | Стальная трубогнущая пружина. | 16x2 | 7.15 | 50 | 50
Раздел 4. Трубы и фитинги | Комплектующие и инструменты | RP208 | RP208Y018 | Стальная трубогнущая пружина | Стальная трубогнущая пружина. | 18x2 | 8.34 | 1 | 50
Раздел 4. Трубы и фитинги | Комплектующие и инструменты | RP208 | RP208Y020 | Стальная трубогнущая пружина | Стальная трубогнущая пружина. | 20x2 | 9.59 | 1 | 50
Раздел 4. Трубы и фитинги | Комплектующие и инструменты | RP209 | RP209Y101 | Калибратор/очиститель | Калибратор/очиститель для многослойных труб. | 16x2 - 20x2 - 26x3 - 32x3 | 79.01 | 1 | 10
Раздел 4. Трубы и фитинги | Комплектующие и инструменты | RP209 | RP209Y102 | Калибратор/очиститель | Калибратор/очиститель для многослойных труб. | 40x3,5 - 50x4 - 63x4,5 | 232.09 | 1 | 10
Раздел 4. Трубы и фитинги | Комплектующие и инструменты | R576 | R576X001 | Ремонтный фитинг | Ремонтный фитинг для труб GIACOTHERM, GIACOFLEX 12x1, 15x2,5, 16x2,2 | - | 14.48 | 10 | 200 | *
Раздел 4. Трубы и фитинги | Комплектующие и инструменты | R865 | R865Y001 | Размотчик | Универсальный размотчик для полимерных труб, складной конструкции | - | 449.86 | 1 | 0
Раздел 4. Трубы и фитинги | Комплектующие и инструменты | P51RN | P51RNY000 | Черная кольцевая прокладка | Черная кольцевая прокладка для медных труб, в соответствии с EN 681-1 для водораспределительных систем (водопровод и отопление). | ø6 | 0.27 | 100 | 1000
Раздел 4. Трубы и фитинги | Комплектующие и инструменты | P51RN | P51RNY001 | Черная кольцевая прокладка | Черная кольцевая прокладка для медных труб, в соответствии с EN 681-1 для водораспределительных систем (водопровод и отопление). | ø8 | 0.27 | 100 | 1000
Раздел 4. Трубы и фитинги | Комплектующие и инструменты | P51RN | P51RNY002 | Черная кольцевая прокладка | Черная кольцевая прокладка для медных труб, в соответствии с EN 681-1 для водораспределительных систем (водопровод и отопление). | ø10 | 0.44 | 1000 | 0
Раздел 4. Трубы и фитинги | Комплектующие и инструменты | P51RN | P51RNY003 | Черная кольцевая прокладка | Черная кольцевая прокладка для медных труб, в соответствии с EN 681-1 для водораспределительных систем (водопровод и отопление). | ø12 | 0.44 | 500 | 10000
Раздел 4. Трубы и фитинги | Комплектующие и инструменты | P51RN | P51RNY004 | Черная кольцевая прокладка | Черная кольцевая прокладка для медных труб, в соответствии с EN 681-1 для водораспределительных систем (водопровод и отопление). | ø14 | 0.53 | 500 | 10000
Раздел 4. Трубы и фитинги | Комплектующие и инструменты | P51RN | P51RNY005 | Черная кольцевая прокладка | Черная кольцевая прокладка для медных труб, в соответствии с EN 681-1 для водораспределительных систем (водопровод и отопление). | ø15 | 0.73 | 500 | 0
Раздел 4. Трубы и фитинги | Комплектующие и инструменты | P51RN | P51RNY006 | Черная кольцевая прокладка | Черная кольцевая прокладка для медных труб, в соответствии с EN 681-1 для водораспределительных систем (водопровод и отопление). | ø16 | 0.73 | 500 | 10000
Раздел 4. Трубы и фитинги | Комплектующие и инструменты | P51RN | P51RNY007 | Черная кольцевая прокладка | Черная кольцевая прокладка для медных труб, в соответствии с EN 681-1 для водораспределительных систем (водопровод и отопление). | ø18 | 0.73 | 1000 | 10000
Раздел 4. Трубы и фитинги | Комплектующие и инструменты | P51RN | P51RNY008 | Черная кольцевая прокладка | Черная кольцевая прокладка для медных труб, в соответствии с EN 681-1 для водораспределительных систем (водопровод и отопление). | ø20 | 0.73 | 500 | 0
Раздел 4. Трубы и фитинги | Комплектующие и инструменты | P51RN | P51RNY009 | Черная кольцевая прокладка | Черная кольцевая прокладка для медных труб, в соответствии с EN 681-1 для водораспределительных систем (водопровод и отопление). | ø22 | 0.91 | 500 | 4000
Раздел 4. Трубы и фитинги | Комплектующие и инструменты | P51RN | P51RNY010 | Черная кольцевая прокладка | Черная кольцевая прокладка для медных труб, в соответствии с EN 681-1 для водораспределительных систем (водопровод и отопление). | ø28 | 1.43 | 500 | 0
Раздел 4. Трубы и фитинги | Комплектующие и инструменты | P51RN | P51RNY011 | Черная кольцевая прокладка | Черная кольцевая прокладка для медных труб, в соответствии с EN 681-1 для водораспределительных систем (водопровод и отопление). | ø35 | 2.64 | 500 | 5000
Раздел 4. Трубы и фитинги | Комплектующие и инструменты | P51RG | P51RGY001 | Желтая кольцевая прокладка | Желтая кольцевая прокладка для медных труб, в соответствии с EN 549 - EN 682 для распределительных систем газа и жидких углеводородов. | ø8 | 0.44 | 100 | 1000
Раздел 4. Трубы и фитинги | Комплектующие и инструменты | P51RG | P51RGY002 | Желтая кольцевая прокладка | Желтая кольцевая прокладка для медных труб, в соответствии с EN 549 - EN 682 для распределительных систем газа и жидких углеводородов. | ø10 | 0.53 | 500 | 0
Раздел 4. Трубы и фитинги | Комплектующие и инструменты | P51RG | P51RGY003 | Желтая кольцевая прокладка | Желтая кольцевая прокладка для медных труб, в соответствии с EN 549 - EN 682 для распределительных систем газа и жидких углеводородов. | ø12 | 0.73 | 500 | 10000
Раздел 4. Трубы и фитинги | Комплектующие и инструменты | P51RG | P51RGY004 | Желтая кольцевая прокладка | Желтая кольцевая прокладка для медных труб, в соответствии с EN 549 - EN 682 для распределительных систем газа и жидких углеводородов. | ø14 | 0.91 | 500 | 10000
Раздел 4. Трубы и фитинги | Комплектующие и инструменты | P51RG | P51RGY005 | Желтая кольцевая прокладка | Желтая кольцевая прокладка для медных труб, в соответствии с EN 549 - EN 682 для распределительных систем газа и жидких углеводородов. | ø15 | 0.91 | 500 | 0
Раздел 4. Трубы и фитинги | Комплектующие и инструменты | P51RG | P51RGY006 | Желтая кольцевая прокладка | Желтая кольцевая прокладка для медных труб, в соответствии с EN 549 - EN 682 для распределительных систем газа и жидких углеводородов. | ø16 | 0.99 | 500 | 10000
Раздел 4. Трубы и фитинги | Комплектующие и инструменты | P51RG | P51RGY007 | Желтая кольцевая прокладка | Желтая кольцевая прокладка для медных труб, в соответствии с EN 549 - EN 682 для распределительных систем газа и жидких углеводородов. | ø18 | 0.99 | 1000 | 0
Раздел 4. Трубы и фитинги | Комплектующие и инструменты | P51RG | P51RGY008 | Желтая кольцевая прокладка | Желтая кольцевая прокладка для медных труб, в соответствии с EN 549 - EN 682 для распределительных систем газа и жидких углеводородов. | ø20 | 0.99 | 500 | 0
Раздел 4. Трубы и фитинги | Комплектующие и инструменты | P51RG | P51RGY009 | Желтая кольцевая прокладка | Желтая кольцевая прокладка для медных труб, в соответствии с EN 549 - EN 682 для распределительных систем газа и жидких углеводородов. | ø22 | 1.19 | 500 | 5000
Раздел 4. Трубы и фитинги | Комплектующие и инструменты | P51RG | P51RGY010 | Желтая кольцевая прокладка | Желтая кольцевая прокладка для медных труб, в соответствии с EN 549 - EN 682 для распределительных систем газа и жидких углеводородов. | ø28 | 2 | 500 | 0
Раздел 4. Трубы и фитинги | Комплектующие и инструменты | P51RG | P51RGY011 | Желтая кольцевая прокладка | Желтая кольцевая прокладка для медных труб, в соответствии с EN 549 - EN 682 для распределительных систем газа и жидких углеводородов. | ø35 | 3.91 | 500 | 5000
Раздел 4. Трубы и фитинги | Комплектующие и инструменты | P57G | P57GY014 | Кольцевая прокладка для P18S. | Кольцевая прокладка для P18S. | 3/4" x R37 1/2" | 0.43 | 50 | 500
Раздел 4. Трубы и фитинги | Комплектующие и инструменты | P57G | P57GY015 | Кольцевая прокладка для P18S. | Кольцевая прокладка для P18S. | 1" x R37 3/4" | 0.58 | 50 | 500
Раздел 4. Трубы и фитинги | Комплектующие и инструменты | P61R | P61RY001 | Скошенное конусное кольцо | Скошенное конусное кольцо со снятой фаской для медной трубы. | ø8 | 0.18 | 200 | 5000
Раздел 4. Трубы и фитинги | Комплектующие и инструменты | P61R | P61RY002 | Скошенное конусное кольцо | Скошенное конусное кольцо со снятой фаской для медной трубы. | ø10 | 0.18 | 1000 | 0
Раздел 4. Трубы и фитинги | Комплектующие и инструменты | P61R | P61RY003 | Скошенное конусное кольцо | Скошенное конусное кольцо со снятой фаской для медной трубы. | ø12 | 0.25 | 1000 | 10000
Раздел 4. Трубы и фитинги | Комплектующие и инструменты | P61R | P61RY004 | Скошенное конусное кольцо | Скошенное конусное кольцо со снятой фаской для медной трубы. | ø14 | 0.25 | 500 | 5000
Раздел 4. Трубы и фитинги | Комплектующие и инструменты | P61R | P61RY005 | Скошенное конусное кольцо | Скошенное конусное кольцо со снятой фаской для медной трубы. | ø15 | 0.28 | 500 | 5000
Раздел 4. Трубы и фитинги | Комплектующие и инструменты | P61R | P61RY006 | Скошенное конусное кольцо | Скошенное конусное кольцо со снятой фаской для медной трубы. | ø16 | 0.28 | 500 | 5000
Раздел 4. Трубы и фитинги | Комплектующие и инструменты | P61R | P61RY007 | Скошенное конусное кольцо | Скошенное конусное кольцо со снятой фаской для медной трубы. | ø18 | 0.28 | 500 | 2500
Раздел 4. Трубы и фитинги | Комплектующие и инструменты | P61R | P61RY008 | Скошенное конусное кольцо | Скошенное конусное кольцо со снятой фаской для медной трубы. | ø22 | 0.54 | 500 | 5000
Раздел 4. Трубы и фитинги | Комплектующие и инструменты | P61R | P61RY009 | Скошенное конусное кольцо | Скошенное конусное кольцо со снятой фаской для медной трубы. | ø20 | 0.81 | 500 | 5000
Раздел 4. Трубы и фитинги | Комплектующие и инструменты | P61R | P61RY010 | Скошенное конусное кольцо | Скошенное конусное кольцо со снятой фаской для медной трубы. | ø28 | 1.09 | 100 | 0
Раздел 4. Трубы и фитинги | Комплектующие и инструменты | P61R | P61RY011 | Скошенное конусное кольцо | Скошенное конусное кольцо со снятой фаской для медной трубы. | ø35 | 1.9 | 100 | 1000
Раздел 4. Трубы и фитинги | Комплектующие и инструменты | R131 | R131Y001 | Открытый многоугольный ключ | Открытый многоугольный ключ. | 24 | 28.07 | 1 | 0
Раздел 4. Трубы и фитинги | Комплектующие и инструменты | R131 | R131Y003 | Открытый многоугольный ключ | Открытый многоугольный ключ. | 27/29 | 33.72 | 1 | 0
Раздел 4. Трубы и фитинги | Комплектующие и инструменты | R131 | R131Y004 | Открытый многоугольный ключ | Открытый многоугольный ключ. | 29/30 | 40.23 | 1 | 0
Раздел 5. Арматура гидравлической балансировки | Балансировочные клапаны | R206A-1 | R206AY113 | Клапан балансировочный комбинированный компактный | Клапан балансировочный комбинированный компактный - автоматический регулятор расхода с возможностью установки управляющего сервопривода. Имееет гнезда для подключения измерительных штуцеров. Поставляется с двумя отводами с накидной гайкой | 1/2" мал. расх. | 87.54 | 1 | 0 | *
Раздел 5. Арматура гидравлической балансировки | Балансировочные клапаны | R206A-1 | R206AY103 | Клапан балансировочный комбинированный компактный | x` | 1/2" | 87.54 | 1 | 0
Раздел 5. Арматура гидравлической балансировки | Балансировочные клапаны | R206A-1 | R206AY104 | Клапан балансировочный комбинированный компактный | Клапан балансировочный комбинированный компактный - автоматический регулятор расхода с возможностью установки управляющего сервопривода. Имееет гнезда для подключения измерительных штуцеров. Поставляется с двумя отводами с накидной гайкой | 3/4" | 98.82 | 1 | 0
Раздел 5. Арматура гидравлической балансировки | Балансировочные клапаны | R206A-1 | R206AY105 | Клапан балансировочный комбинированный компактный | Клапан балансировочный комбинированный компактный - автоматический регулятор расхода с возможностью установки управляющего сервопривода. Имееет гнезда для подключения измерительных штуцеров. Поставляется с двумя отводами с накидной гайкой | 1" | 119.59 | 1 | 0
Раздел 5. Арматура гидравлической балансировки | Балансировочные клапаны | R206A-1 | R206AY125 | Клапан балансировочный комбинированный компактный | Клапан балансировочный комбинированный компактный - автоматический регулятор расхода с возможностью установки управляющего сервопривода. Имееет гнезда для подключения измерительных штуцеров. Поставляется с двумя отводами с накидной гайкой | 1" увел. расх. | 150.82 | 1 | 0 | *
Раздел 5. Арматура гидравлической балансировки | Балансировочные клапаны | R206A-1 | R206AY106 | Клапан балансировочный комбинированный компактный | Клапан балансировочный комбинированный компактный - автоматический регулятор расхода с возможностью установки управляющего сервопривода. Имееет гнезда для подключения измерительных штуцеров. Поставляется с двумя отводами с накидной гайкой | 1 1/4" | 162.87 | 1 | 0 | *
Раздел 5. Арматура гидравлической балансировки | Балансировочные клапаны | R206A | R206AY013 | Клапан балансировочный динамический | Динамический балансировочный клапан, со сменным картриджем для поддержания значения расхода. Латунный корпус, подсоединения с внутренней резьбой, гнезда для подключения измерительных штуцеров.Полимерный картридж, съемный, оснащен двойным индикатором (шкала от 1 до 5 и десятичная шкала от 1 до 9) для точной установки значения расхода. Погрешность (в рамках допустимого дифференциального давления): ±5% от декларированного значения расхода или ±2% от максимального значения расхода.Максимальная рабочая температура: 120 °С.Максимальное рабочее давление: 25 бар. | 1/2" | 129.29 | 1 | 0
Раздел 5. Арматура гидравлической балансировки | Балансировочные клапаны | R206A | R206ANY014 | Клапан балансировочный динамический | Динамический балансировочный клапан, со сменным картриджем для поддержания значения расхода. Латунный корпус, подсоединения с внутренней резьбой, гнезда для подключения измерительных штуцеров.Полимерный картридж, съемный, оснащен двойным индикатором (шкала от 1 до 5 и десятичная шкала от 1 до 9) для точной установки значения расхода. Погрешность (в рамках допустимого дифференциального давления): ±5% от декларированного значения расхода или ±2% от максимального значения расхода.Максимальная рабочая температура: 120 °С.Максимальное рабочее давление: 25 бар. | 3/4" | 129.29 | 1 | 0
Раздел 5. Арматура гидравлической балансировки | Балансировочные клапаны | R206A | R206AY015 | Клапан балансировочный динамический | Динамический балансировочный клапан, со сменным картриджем для поддержания значения расхода. Латунный корпус, подсоединения с внутренней резьбой, гнезда для подключения измерительных штуцеров.Полимерный картридж, съемный, оснащен двойным индикатором (шкала от 1 до 5 и десятичная шкала от 1 до 9) для точной установки значения расхода. Погрешность (в рамках допустимого дифференциального давления): ±5% от декларированного значения расхода или ±2% от максимального значения расхода.Максимальная рабочая температура: 120 °С.Максимальное рабочее давление: 25 бар. | 1" | 235.79 | 1 | 1
Раздел 5. Арматура гидравлической балансировки | Балансировочные клапаны | R206A | R206AY016 | Клапан балансировочный динамический | Динамический балансировочный клапан, со сменным картриджем для поддержания значения расхода. Латунный корпус, подсоединения с внутренней резьбой, гнезда для подключения измерительных штуцеров.Полимерный картридж, съемный, оснащен двойным индикатором (шкала от 1 до 5 и десятичная шкала от 1 до 9) для точной установки значения расхода. Погрешность (в рамках допустимого дифференциального давления): ±5% от декларированного значения расхода или ±2% от максимального значения расхода.Максимальная рабочая температура: 120 °С.Максимальное рабочее давление: 25 бар. | 1 1/4" | 263.4 | 1 | 0
Раздел 5. Арматура гидравлической балансировки | Балансировочные клапаны | R206A | R206AY017 | Клапан балансировочный динамический | Динамический балансировочный клапан, со сменным картриджем для поддержания значения расхода. Латунный корпус, подсоединения с внутренней резьбой, гнезда для подключения измерительных штуцеров.Полимерный картридж, съемный, оснащен двойным индикатором (шкала от 1 до 5 и десятичная шкала от 1 до 9) для точной установки значения расхода. Погрешность (в рамках допустимого дифференциального давления): ±5% от декларированного значения расхода или ±2% от максимального значения расхода.Максимальная рабочая температура: 120 °С.Максимальное рабочее давление: 25 бар. | 1 1/2" | 495.5 | 1 | 0
Раздел 5. Арматура гидравлической балансировки | Балансировочные клапаны | R206A | R206AY018 | Клапан балансировочный динамический | Динамический балансировочный клапан, со сменным картриджем для поддержания значения расхода. Латунный корпус, подсоединения с внутренней резьбой, гнезда для подключения измерительных штуцеров.Полимерный картридж, съемный, оснащен двойным индикатором (шкала от 1 до 5 и десятичная шкала от 1 до 9) для точной установки значения расхода. Погрешность (в рамках допустимого дифференциального давления): ±5% от декларированного значения расхода или ±2% от максимального значения расхода.Максимальная рабочая температура: 120 °С.Максимальное рабочее давление: 25 бар. | 2" | 531.04 | 1 | 1
Раздел 5. Арматура гидравлической балансировки | Балансировочные клапаны | R206A | R206AY033 | Клапан балансировочный динамический | Динамический балансировочный клапан, со сменным картриджем для поддержания значения расхода. Латунный корпус, подсоединения с внутренней резьбой, гнезда для подключения измерительных штуцеров.Полимерный картридж, съемный, оснащен двойным индикатором (шкала от 1 до 5 и десятичная шкала от 1 до 9) для точной установки значения расхода. Погрешность (в рамках допустимого дифференциального давления): ±5% от декларированного значения расхода или ±2% от максимального значения расхода.Максимальная рабочая температура: 120 °С.Максимальное рабочее давление: 25 бар. | 1/2" | 138.5 | 1 | 0
Раздел 5. Арматура гидравлической балансировки | Балансировочные клапаны | R206A | R206AY034 | Клапан балансировочный динамический | Динамический балансировочный клапан, со сменным картриджем для поддержания значения расхода. Латунный корпус, подсоединения с внутренней резьбой, гнезда для подключения измерительных штуцеров.Полимерный картридж, съемный, оснащен двойным индикатором (шкала от 1 до 5 и десятичная шкала от 1 до 9) для точной установки значения расхода. Погрешность (в рамках допустимого дифференциального давления): ±5% от декларированного значения расхода или ±2% от максимального значения расхода.Максимальная рабочая температура: 120 °С.Максимальное рабочее давление: 25 бар. | 3/4" | 138.5 | 1 | 0
Раздел 5. Арматура гидравлической балансировки | Балансировочные клапаны | R206AM | R206AY053 | Клапан балансировочный комбинированный | Комбинированный балансировочный клапан, сочетает в себе автоматический регулятор расхода и управляющий клапан с сервомотором. РЕЗЬБОВАЯ ВЕРСИЯ: Латунный корпус, подсоединения с внутренней резьбой, гнезда для подключения измерительных штуцеров.Полимерный картридж, съемный.Два способа установки расхода:- вручную при помощи автоматического регулятора расхода, для ограничения максимального значения- автоматически управляющим клапаном в комбинации с пропорциональным (0-10 В) или двухпозиционным (вкл./выкл.) сервомотором, в соответствии с требуемой тепловой нагрузкой регулируемого участка системы. Сервомоторы опциональные: K281X012 или K281X022 для R206AY053-055, K281X032 для R206AY056, K281X042 для R206AY057-058. ФЛАНЦЕВАЯ ВЕРСИЯ: Корпус из чугуна с фланцевым соединением, гнезда для подключения измерительных ниппелей. Рукоятка P206AY301 для ручного управления или сервомоторы K274Y301 и K274Y302 поставляются отдельно. | 1/2" | 150.13 | 1 | 56
Раздел 5. Арматура гидравлической балансировки | Балансировочные клапаны | R206AM | R206ANY054 | Клапан балансировочный комбинированный | Комбинированный балансировочный клапан, сочетает в себе автоматический регулятор расхода и управляющий клапан с сервомотором. РЕЗЬБОВАЯ ВЕРСИЯ: Латунный корпус, подсоединения с внутренней резьбой, гнезда для подключения измерительных штуцеров.Полимерный картридж, съемный.Два способа установки расхода:- вручную при помощи автоматического регулятора расхода, для ограничения максимального значения- автоматически управляющим клапаном в комбинации с пропорциональным (0-10 В) или двухпозиционным (вкл./выкл.) сервомотором, в соответствии с требуемой тепловой нагрузкой регулируемого участка системы. Сервомоторы опциональные: K281X012 или K281X022 для R206AY053-055, K281X032 для R206AY056, K281X042 для R206AY057-058. ФЛАНЦЕВАЯ ВЕРСИЯ: Корпус из чугуна с фланцевым соединением, гнезда для подключения измерительных ниппелей. Рукоятка P206AY301 для ручного управления или сервомоторы K274Y301 и K274Y302 поставляются отдельно. | 3/4" | 150.13 | 1 | 24 | *
Раздел 5. Арматура гидравлической балансировки | Балансировочные клапаны | R206AM | R206AY055 | Клапан балансировочный комбинированный | Комбинированный балансировочный клапан, сочетает в себе автоматический регулятор расхода и управляющий клапан с сервомотором. РЕЗЬБОВАЯ ВЕРСИЯ: Латунный корпус, подсоединения с внутренней резьбой, гнезда для подключения измерительных штуцеров.Полимерный картридж, съемный.Два способа установки расхода:- вручную при помощи автоматического регулятора расхода, для ограничения максимального значения- автоматически управляющим клапаном в комбинации с пропорциональным (0-10 В) или двухпозиционным (вкл./выкл.) сервомотором, в соответствии с требуемой тепловой нагрузкой регулируемого участка системы. Сервомоторы опциональные: K281X012 или K281X022 для R206AY053-055, K281X032 для R206AY056, K281X042 для R206AY057-058. ФЛАНЦЕВАЯ ВЕРСИЯ: Корпус из чугуна с фланцевым соединением, гнезда для подключения измерительных ниппелей. Рукоятка P206AY301 для ручного управления или сервомоторы K274Y301 и K274Y302 поставляются отдельно. | 1" | 214.7 | 1 | 0
Раздел 5. Арматура гидравлической балансировки | Балансировочные клапаны | R206AM | R206AY065 | Клапан балансировочный комбинированный | Комбинированный балансировочный клапан, сочетает в себе автоматический регулятор расхода и управляющий клапан с сервомотором. РЕЗЬБОВАЯ ВЕРСИЯ: Латунный корпус, подсоединения с внутренней резьбой, гнезда для подключения измерительных штуцеров.Полимерный картридж, съемный.Два способа установки расхода:- вручную при помощи автоматического регулятора расхода, для ограничения максимального значения- автоматически управляющим клапаном в комбинации с пропорциональным (0-10 В) или двухпозиционным (вкл./выкл.) сервомотором, в соответствии с требуемой тепловой нагрузкой регулируемого участка системы. Сервомоторы опциональные: K281X012 или K281X022 для R206AY053-055, K281X032 для R206AY056, K281X042 для R206AY057-058. ФЛАНЦЕВАЯ ВЕРСИЯ: Корпус из чугуна с фланцевым соединением, гнезда для подключения измерительных ниппелей. Рукоятка P206AY301 для ручного управления или сервомоторы K274Y301 и K274Y302 поставляются отдельно. | 1" (увел. расход) | 306.46 | 1 | 0
Раздел 5. Арматура гидравлической балансировки | Балансировочные клапаны | R206AM | R206AY056 | Клапан балансировочный комбинированный | Комбинированный балансировочный клапан, сочетает в себе автоматический регулятор расхода и управляющий клапан с сервомотором. РЕЗЬБОВАЯ ВЕРСИЯ: Латунный корпус, подсоединения с внутренней резьбой, гнезда для подключения измерительных штуцеров.Полимерный картридж, съемный.Два способа установки расхода:- вручную при помощи автоматического регулятора расхода, для ограничения максимального значения- автоматически управляющим клапаном в комбинации с пропорциональным (0-10 В) или двухпозиционным (вкл./выкл.) сервомотором, в соответствии с требуемой тепловой нагрузкой регулируемого участка системы. Сервомоторы опциональные: K281X012 или K281X022 для R206AY053-055, K281X032 для R206AY056, K281X042 для R206AY057-058. ФЛАНЦЕВАЯ ВЕРСИЯ: Корпус из чугуна с фланцевым соединением, гнезда для подключения измерительных ниппелей. Рукоятка P206AY301 для ручного управления или сервомоторы K274Y301 и K274Y302 поставляются отдельно. | 1 1/4" | 357.79 | 1 | 0
Раздел 5. Арматура гидравлической балансировки | Балансировочные клапаны | R206AM | R206AY057 | Клапан балансировочный комбинированный | Комбинированный балансировочный клапан, сочетает в себе автоматический регулятор расхода и управляющий клапан с сервомотором. РЕЗЬБОВАЯ ВЕРСИЯ: Латунный корпус, подсоединения с внутренней резьбой, гнезда для подключения измерительных штуцеров.Полимерный картридж, съемный.Два способа установки расхода:- вручную при помощи автоматического регулятора расхода, для ограничения максимального значения- автоматически управляющим клапаном в комбинации с пропорциональным (0-10 В) или двухпозиционным (вкл./выкл.) сервомотором, в соответствии с требуемой тепловой нагрузкой регулируемого участка системы. Сервомоторы опциональные: K281X012 или K281X022 для R206AY053-055, K281X032 для R206AY056, K281X042 для R206AY057-058. ФЛАНЦЕВАЯ ВЕРСИЯ: Корпус из чугуна с фланцевым соединением, гнезда для подключения измерительных ниппелей. Рукоятка P206AY301 для ручного управления или сервомоторы K274Y301 и K274Y302 поставляются отдельно. | 1 1/2" | 813.18 | 1 | 0
Раздел 5. Арматура гидравлической балансировки | Балансировочные клапаны | R206AM | R206AY058 | Клапан балансировочный комбинированный | Комбинированный балансировочный клапан, сочетает в себе автоматический регулятор расхода и управляющий клапан с сервомотором. РЕЗЬБОВАЯ ВЕРСИЯ: Латунный корпус, подсоединения с внутренней резьбой, гнезда для подключения измерительных штуцеров.Полимерный картридж, съемный.Два способа установки расхода:- вручную при помощи автоматического регулятора расхода, для ограничения максимального значения- автоматически управляющим клапаном в комбинации с пропорциональным (0-10 В) или двухпозиционным (вкл./выкл.) сервомотором, в соответствии с требуемой тепловой нагрузкой регулируемого участка системы. Сервомоторы опциональные: K281X012 или K281X022 для R206AY053-055, K281X032 для R206AY056, K281X042 для R206AY057-058. ФЛАНЦЕВАЯ ВЕРСИЯ: Корпус из чугуна с фланцевым соединением, гнезда для подключения измерительных ниппелей. Рукоятка P206AY301 для ручного управления или сервомоторы K274Y301 и K274Y302 поставляются отдельно. | 2" | 969.46 | 1 | 0
Раздел 5. Арматура гидравлической балансировки | Балансировочные клапаны | R206AF | R206AY306 | Клапан балансировочный комбинированный фланцевый | Комбинированный балансировочный клапан - автоматический регулятор расхода и управляющий клапан с сервомотором. Корпус из чугуна с фланцевым соединением, гнезда для подключения измерительных ниппелей. Рукоятка P206AY301 для ручного управления или сервомоторы K274Y301 и K274Y302 поставляются отдельно. | DN65 | 2142.41 | 1 | 0
Раздел 5. Арматура гидравлической балансировки | Балансировочные клапаны | R206AF | R206AY308 | Клапан балансировочный комбинированный фланцевый | Комбинированный балансировочный клапан - автоматический регулятор расхода и управляющий клапан с сервомотором. Корпус из чугуна с фланцевым соединением, гнезда для подключения измерительных ниппелей. Рукоятка P206AY301 для ручного управления или сервомоторы K274Y301 и K274Y302 поставляются отдельно. | DN80 | 2413.28 | 1 | 0
Раздел 5. Арматура гидравлической балансировки | Балансировочные клапаны | R206AF | R206AY310 | Клапан балансировочный комбинированный фланцевый | Комбинированный балансировочный клапан - автоматический регулятор расхода и управляющий клапан с сервомотором. Корпус из чугуна с фланцевым соединением, гнезда для подключения измерительных ниппелей. Рукоятка P206AY301 для ручного управления или сервомоторы K274Y301 и K274Y302 поставляются отдельно. | DN100 | 2889.69 | 1 | 0
Раздел 5. Арматура гидравлической балансировки | Балансировочные клапаны | R206AF | R206AY312 | Клапан балансировочный комбинированный фланцевый | Комбинированный балансировочный клапан - автоматический регулятор расхода и управляющий клапан с сервомотором. Корпус из чугуна с фланцевым соединением, гнезда для подключения измерительных ниппелей. Рукоятка P206AY301 для ручного управления или сервомоторы K274Y301 и K274Y302 поставляются отдельно. | DN125 | 4490.4 | 1 | 0
Раздел 5. Арматура гидравлической балансировки | Балансировочные клапаны | R206AF | R206AY315 | Клапан балансировочный комбинированный фланцевый | Комбинированный балансировочный клапан - автоматический регулятор расхода и управляющий клапан с сервомотором. Корпус из чугуна с фланцевым соединением, гнезда для подключения измерительных ниппелей. Рукоятка P206AY301 для ручного управления или сервомоторы K274Y301 и K274Y302 поставляются отдельно. | DN150 | 7459.92 | 1 | 0
Раздел 5. Арматура гидравлической балансировки | Балансировочные клапаны | K281 | K281X012 | Привод для комбинированного или смесительного клапана | Привод для комбинированного клапана R206AM, R206A-1, смесительных клапанов R298 и R298N. K281X012 и K281X022 для R206AY053-055, K281X032 для R206AY056, K281X042 для R206AY056-058, K281X062 для R206AY103-015. | 24 B - 0-10 B (кл. 1/2" - 1") | 185.72 | 1 | 0
Раздел 5. Арматура гидравлической балансировки | Балансировочные клапаны | K281 | K281X032 | Привод для комбинированного или смесительного клапана | Привод для комбинированного клапана R206AM, R206A-1, смесительных клапанов R298 и R298N. K281X012 и K281X022 для R206AY053-055, K281X032 для R206AY056, K281X042 для R206AY056-058, K281X062 для R206AY103-015. | 24 B - 0-10 B (кл. 1"1/4) | 317.87 | 1 | 0
Раздел 5. Арматура гидравлической балансировки | Балансировочные клапаны | K281 | K281X042 | Привод для комбинированного или смесительного клапана | Привод для комбинированного клапана R206AM, R206A-1, смесительных клапанов R298 и R298N. K281X012 и K281X022 для R206AY053-055, K281X032 для R206AY056, K281X042 для R206AY056-058, K281X062 для R206AY103-015. | 24 B - 0-10 B (кл. 1"1/2 - 2") | 317.87 | 1 | 0
Раздел 5. Арматура гидравлической балансировки | Балансировочные клапаны | K281 | K281X062 | Привод для комбинированного или смесительного клапана | Привод для комбинированного клапана R206AM, R206A-1, смесительных клапанов R298 и R298N. K281X012 и K281X022 для R206AY053-055, K281X032 для R206AY056, K281X042 для R206AY056-058, K281X062 для R206AY103-015. | 24 B - 0-10 B (кл. R206A-1) | 110.2 | 1 | 0
Раздел 5. Арматура гидравлической балансировки | Балансировочные клапаны | K281E | K281EX001 | Привод электротермический для комбинированного балансировочного клапана | Привод электротермический для комбинированного балансировочного клапана R206AM. Соединение с клапаном М30х1,5. Для клапанов R206AY053, R206AY054, R206AY055 (1/2" - 1"). | 230 В (кл. 1/2"-1") | 54.26 | 1 | 0
Раздел 5. Арматура гидравлической балансировки | Балансировочные клапаны | K281E | K281EX002 | Привод электротермический для комбинированного балансировочного клапана | Привод электротермический для комбинированного балансировочного клапана R206AM. Соединение с клапаном М30х1,5. Для клапанов R206AY053, R206AY054, R206AY055 (1/2" - 1"). | 24 В (кл. 1/2"-1") | 54.26 | 1 | 0
Раздел 5. Арматура гидравлической балансировки | Балансировочные клапаны | K274-3 | K274Y301 | Привод для комбинированного фланцевого клапана | Привод для комбинированного фланцевого клапана. K274Y301 для клапанов DN65 и DN80, и K274Y302 для клапанов DN100-DN150. | 24 B - 0-10 B (кл. DN65-80) | 600.49 | 1 | 0
Раздел 5. Арматура гидравлической балансировки | Балансировочные клапаны | K274-3 | K274Y302 | Привод для комбинированного фланцевого клапана | Привод для комбинированного фланцевого клапана. K274Y301 для клапанов DN65 и DN80, и K274Y302 для клапанов DN100-DN150. | 24 B - 0-10 B (кл. DN100-150) | 733.28 | 1 | 0
Раздел 5. Арматура гидравлической балансировки | Балансировочные клапаны | R453F | R453FY002 | Переходник для приводов R473/R478 | Переходник для приводов R473/R478, для установки на клапаны с резьбой M30x1,5 | - | 0.96 | 1 | 0
Раздел 5. Арматура гидравлической балансировки | Балансировочные клапаны | R206B-1 | R206BY113 | Балансировочный клапан статический компактный | Статический балансировочный клапан, внутр.-внутр. резьба, компактного исполнения, со отводом для слива или подключения импульсной трубки. | 1/2" | 26.84 | 1 | 25
Раздел 5. Арматура гидравлической балансировки | Балансировочные клапаны | R206B-1 | R206BY114 | Балансировочный клапан статический компактный | Статический балансировочный клапан, внутр.-внутр. резьба, компактного исполнения, со отводом для слива или подключения импульсной трубки. | 3/4" | 30.43 | 1 | 25
Раздел 5. Арматура гидравлической балансировки | Балансировочные клапаны | R206B-1 | R206BY115 | Балансировочный клапан статический компактный | Статический балансировочный клапан, внутр.-внутр. резьба, компактного исполнения, со отводом для слива или подключения импульсной трубки. | 1" | 34 | 1 | 25
Раздел 5. Арматура гидравлической балансировки | Балансировочные клапаны | R206B | R206BY003 | Балансировочный клапан статический | Статический балансировочный клапан со штуцерами для измерения разницы давления (либо без них для кодов R206BY013-R206BY018), внутр.-внутр. резьба. | 1/2" | 47.27 | 1 | 10
Раздел 5. Арматура гидравлической балансировки | Балансировочные клапаны | R206B | R206BY004 | Балансировочный клапан статический | Статический балансировочный клапан со штуцерами для измерения разницы давления (либо без них для кодов R206BY013-R206BY018), внутр.-внутр. резьба. | 3/4" | 48.38 | 1 | 10
Раздел 5. Арматура гидравлической балансировки | Балансировочные клапаны | R206B | R206BY005 | Балансировочный клапан статический | Статический балансировочный клапан со штуцерами для измерения разницы давления (либо без них для кодов R206BY013-R206BY018), внутр.-внутр. резьба. | 1" | 52.15 | 1 | 10
Раздел 5. Арматура гидравлической балансировки | Балансировочные клапаны | R206B | R206BY006 | Балансировочный клапан статический | Статический балансировочный клапан со штуцерами для измерения разницы давления (либо без них для кодов R206BY013-R206BY018), внутр.-внутр. резьба. | 1 1/4" | 66.55 | 1 | 10
Раздел 5. Арматура гидравлической балансировки | Балансировочные клапаны | R206B | R206BY007 | Балансировочный клапан статический | Статический балансировочный клапан со штуцерами для измерения разницы давления (либо без них для кодов R206BY013-R206BY018), внутр.-внутр. резьба. | 1 1/2" | 101.8 | 1 | 10
Раздел 5. Арматура гидравлической балансировки | Балансировочные клапаны | R206B | R206BY008 | Балансировочный клапан статический | Статический балансировочный клапан со штуцерами для измерения разницы давления (либо без них для кодов R206BY013-R206BY018), внутр.-внутр. резьба. | 2" | 123.13 | 1 | 10
Раздел 5. Арматура гидравлической балансировки | Балансировочные клапаны | R206B | R206BY013 | Балансировочный клапан статический | Статический балансировочный клапан со штуцерами для измерения разницы давления (либо без них для кодов R206BY013-R206BY018), внутр.-внутр. резьба. | 1/2" | 37.28 | 1 | 10
Раздел 5. Арматура гидравлической балансировки | Балансировочные клапаны | R206B | R206BY014 | Балансировочный клапан статический | Статический балансировочный клапан со штуцерами для измерения разницы давления (либо без них для кодов R206BY013-R206BY018), внутр.-внутр. резьба. | 3/4" | 38.39 | 1 | 10
Раздел 5. Арматура гидравлической балансировки | Балансировочные клапаны | R206B | R206BY015 | Балансировочный клапан статический | Статический балансировочный клапан со штуцерами для измерения разницы давления (либо без них для кодов R206BY013-R206BY018), внутр.-внутр. резьба. | 1" | 42.15 | 1 | 10
Раздел 5. Арматура гидравлической балансировки | Балансировочные клапаны | R206B | R206BY016 | Балансировочный клапан статический | Статический балансировочный клапан со штуцерами для измерения разницы давления (либо без них для кодов R206BY013-R206BY018), внутр.-внутр. резьба. | 1 1/4" | 55.99 | 1 | 10
Раздел 5. Арматура гидравлической балансировки | Балансировочные клапаны | R206B | R206BY017 | Балансировочный клапан статический | Статический балансировочный клапан со штуцерами для измерения разницы давления (либо без них для кодов R206BY013-R206BY018), внутр.-внутр. резьба. | 1 1/2" | 91.26 | 1 | 10
Раздел 5. Арматура гидравлической балансировки | Балансировочные клапаны | R206B | R206BY018 | Балансировочный клапан статический | Статический балансировочный клапан со штуцерами для измерения разницы давления (либо без них для кодов R206BY013-R206BY018), внутр.-внутр. резьба. | 2" | 112.64 | 1 | 10
Раздел 5. Арматура гидравлической балансировки | Балансировочные клапаны | R206BF | R206BY205 | Балансировочный клапан статический фланцевый | Cтатический балансировочный клапан с чугунным корпусом, с затвором из нержавеющей стали, фланцевым соединением и штуцерами, размером 1/4”, с внутренней резьбой для измерения дифференциального давления. Возможность применения с гликолевыми растворами -10-120°C, PN16 | Ду50 | 276.56 | 1 | 0
Раздел 5. Арматура гидравлической балансировки | Балансировочные клапаны | R206BF | R206BY206 | Балансировочный клапан статический фланцевый | Cтатический балансировочный клапан с чугунным корпусом, с затвором из нержавеющей стали, фланцевым соединением и штуцерами, размером 1/4”, с внутренней резьбой для измерения дифференциального давления. Возможность применения с гликолевыми растворами -10-120°C, PN16 | Ду65 | 342.97 | 1 | 0
Раздел 5. Арматура гидравлической балансировки | Балансировочные клапаны | R206BF | R206BY208 | Балансировочный клапан статический фланцевый | Cтатический балансировочный клапан с чугунным корпусом, с затвором из нержавеющей стали, фланцевым соединением и штуцерами, размером 1/4”, с внутренней резьбой для измерения дифференциального давления. Возможность применения с гликолевыми растворами -10-120°C, PN16 | Ду80 | 431.46 | 1 | 0
Раздел 5. Арматура гидравлической балансировки | Балансировочные клапаны | R206BF | R206BY210 | Балансировочный клапан статический фланцевый | Cтатический балансировочный клапан с чугунным корпусом, с затвором из нержавеющей стали, фланцевым соединением и штуцерами, размером 1/4”, с внутренней резьбой для измерения дифференциального давления. Возможность применения с гликолевыми растворами -10-120°C, PN16 | Ду100 | 553.14 | 1 | 0
Раздел 5. Арматура гидравлической балансировки | Балансировочные клапаны | R206BF | R206BY212 | Балансировочный клапан статический фланцевый | Cтатический балансировочный клапан с чугунным корпусом, с затвором из нержавеющей стали, фланцевым соединением и штуцерами, размером 1/4”, с внутренней резьбой для измерения дифференциального давления. Возможность применения с гликолевыми растворами -10-120°C, PN16 | Ду125 | 829.76 | 1 | 0
Раздел 5. Арматура гидравлической балансировки | Балансировочные клапаны | R206BF | R206BY215 | Балансировочный клапан статический фланцевый | Cтатический балансировочный клапан с чугунным корпусом, с затвором из нержавеющей стали, фланцевым соединением и штуцерами, размером 1/4”, с внутренней резьбой для измерения дифференциального давления. Возможность применения с гликолевыми растворами -10-120°C, PN16 | Ду150 | 1078.65 | 1 | 0
Раздел 5. Арматура гидравлической балансировки | Балансировочные клапаны | R206BF | R206BY220 | Балансировочный клапан статический фланцевый | Cтатический балансировочный клапан с чугунным корпусом, с затвором из нержавеющей стали, фланцевым соединением и штуцерами, размером 1/4”, с внутренней резьбой для измерения дифференциального давления. Возможность применения с гликолевыми растворами -10-120°C, PN16 | Ду200 | 2212.65 | 1 | 0
Раздел 5. Арматура гидравлической балансировки | Балансировочные клапаны | R206BF | R206BY225 | Балансировочный клапан статический фланцевый | Cтатический балансировочный клапан с чугунным корпусом, с затвором из нержавеющей стали, фланцевым соединением и штуцерами, размером 1/4”, с внутренней резьбой для измерения дифференциального давления. Возможность применения с гликолевыми растворами -10-120°C, PN16 | Ду250 | 3717.17 | 1 | 0
Раздел 5. Арматура гидравлической балансировки | Балансировочные клапаны | R206BF | R206BY230 | Балансировочный клапан статический фланцевый | Cтатический балансировочный клапан с чугунным корпусом, с затвором из нержавеющей стали, фланцевым соединением и штуцерами, размером 1/4”, с внутренней резьбой для измерения дифференциального давления. Возможность применения с гликолевыми растворами -10-120°C, PN16 | Ду300 | 4729.53 | 1 | 0
Раздел 5. Арматура гидравлической балансировки | Балансировочные клапаны | R206C-1 | R206CY223 | Регулятор дифференциального давления компактный | Автоматический балансировочный клапан: регулятор дифференциального давления, внутр.-внутр. резьба, в комплекте с импульсной трубкой 1 м. Компактная модель. Диапазон регулирования 5-30 кПа или 25-60 кПа в зависимости от модификации. | DN15 - 1/2" | 86.59 | 1 | 15 | *
Раздел 5. Арматура гидравлической балансировки | Балансировочные клапаны | R206C-1 | R206CY224 | Регулятор дифференциального давления компактный | Автоматический балансировочный клапан: регулятор дифференциального давления, внутр.-внутр. резьба, в комплекте с импульсной трубкой 1 м. Компактная модель. Диапазон регулирования 5-30 кПа или 25-60 кПа в зависимости от модификации. | DN20 - 3/4" | 96.09 | 1 | 10 | *
Раздел 5. Арматура гидравлической балансировки | Балансировочные клапаны | R206C-1 | R206CY225 | Регулятор дифференциального давления компактный | Автоматический балансировочный клапан: регулятор дифференциального давления, внутр.-внутр. резьба, в комплекте с импульсной трубкой 1 м. Компактная модель. Диапазон регулирования 5-30 кПа или 25-60 кПа в зависимости от модификации. | DN25 - 1" | 120.47 | 1 | 10 | *
Раздел 5. Арматура гидравлической балансировки | Балансировочные клапаны | R206C-1 | R206CY233 | Регулятор дифференциального давления компактный | Автоматический балансировочный клапан: регулятор дифференциального давления, внутр.-внутр. резьба, в комплекте с импульсной трубкой 1 м. Компактная модель. Диапазон регулирования 5-30 кПа или 25-60 кПа в зависимости от модификации. | DN15 - 1/2" (25-60 кПа) | 86.59 | 1 | 15 | *
Раздел 5. Арматура гидравлической балансировки | Балансировочные клапаны | R206C-1 | R206CY234 | Регулятор дифференциального давления компактный | Автоматический балансировочный клапан: регулятор дифференциального давления, внутр.-внутр. резьба, в комплекте с импульсной трубкой 1 м. Компактная модель. Диапазон регулирования 5-30 кПа или 25-60 кПа в зависимости от модификации. | DN20 - 3/4" (25-60 кПа) | 96.09 | 1 | 10 | *
Раздел 5. Арматура гидравлической балансировки | Балансировочные клапаны | R206C-1 | R206CY235 | Регулятор дифференциального давления компактный | Автоматический балансировочный клапан: регулятор дифференциального давления, внутр.-внутр. резьба, в комплекте с импульсной трубкой 1 м. Компактная модель. Диапазон регулирования 5-30 кПа или 25-60 кПа в зависимости от модификации. | DN25 - 1" (25-60 кПа) | 120.47 | 1 | 10 | *
Раздел 5. Арматура гидравлической балансировки | Балансировочные клапаны | R206C-1 | R206CY203 | Регулятор дифференциального давления компактный | Автоматический балансировочный клапан: регулятор дифференциального давления, внутр.-внутр. резьба, в комплекте с импульсной трубкой 1 м. Компактная модель. Диапазон регулирования 5-30 кПа или 25-60 кПа в зависимости от модификации. | DN15 - 1/2" | 86.59 | 1 | 15 |  | !
Раздел 5. Арматура гидравлической балансировки | Балансировочные клапаны | R206C-1 | R206CY204 | Регулятор дифференциального давления компактный | Автоматический балансировочный клапан: регулятор дифференциального давления, внутр.-внутр. резьба, в комплекте с импульсной трубкой 1 м. Компактная модель. Диапазон регулирования 5-30 кПа или 25-60 кПа в зависимости от модификации. | DN20 - 3/4" | 96.09 | 1 | 15 |  | !
Раздел 5. Арматура гидравлической балансировки | Балансировочные клапаны | R206C-1 | R206CY205 | Регулятор дифференциального давления компактный | Автоматический балансировочный клапан: регулятор дифференциального давления, внутр.-внутр. резьба, в комплекте с импульсной трубкой 1 м. Компактная модель. Диапазон регулирования 5-30 кПа или 25-60 кПа в зависимости от модификации. | DN25 - 1" | 120.47 | 1 | 10 |  | !
Раздел 5. Арматура гидравлической балансировки | Балансировочные клапаны | R206C | R206CY103 | Регулятор дифференциального давления | Автоматический балансировочный клапан: регулятор дифференциального давления, внутр.-внутр. резьба, в комплекте с импульсной трубкой 1 м. Двойной диапазон регулирования 5-30 кПа и 25-60 кПа, переключение диапазона поворотным кольцом на клапане. | DN15 - 1/2" | 140.59 | 1 | 8
Раздел 5. Арматура гидравлической балансировки | Балансировочные клапаны | R206C | R206CY104 | Регулятор дифференциального давления | Автоматический балансировочный клапан: регулятор дифференциального давления, внутр.-внутр. резьба, в комплекте с импульсной трубкой 1 м. Двойной диапазон регулирования 5-30 кПа и 25-60 кПа, переключение диапазона поворотным кольцом на клапане. | DN20 - 3/4" | 157.6 | 1 | 8
Раздел 5. Арматура гидравлической балансировки | Балансировочные клапаны | R206C | R206CY105 | Регулятор дифференциального давления | Автоматический балансировочный клапан: регулятор дифференциального давления, внутр.-внутр. резьба, в комплекте с импульсной трубкой 1 м. Двойной диапазон регулирования 5-30 кПа и 25-60 кПа, переключение диапазона поворотным кольцом на клапане. | DN25 - 1" | 199.88 | 1 | 8
Раздел 5. Арматура гидравлической балансировки | Балансировочные клапаны | R206C | R206CY106 | Регулятор дифференциального давления | Автоматический балансировочный клапан: регулятор дифференциального давления, внутр.-внутр. резьба, в комплекте с импульсной трубкой 1 м. Двойной диапазон регулирования 5-30 кПа и 25-60 кПа, переключение диапазона поворотным кольцом на клапане. | DN32 - 1"1/4 | 225.04 | 1 | 6
Раздел 5. Арматура гидравлической балансировки | Балансировочные клапаны | R206C | R206CY107 | Регулятор дифференциального давления | Автоматический балансировочный клапан: регулятор дифференциального давления, внутр.-внутр. резьба, в комплекте с импульсной трубкой 1 м. Двойной диапазон регулирования 5-30 кПа и 25-60 кПа, переключение диапазона поворотным кольцом на клапане. | DN40 - 1"1/2 | 287.53 | 1 | 6
Раздел 5. Арматура гидравлической балансировки | Балансировочные клапаны | R206C | R206CY108 | Регулятор дифференциального давления | Автоматический балансировочный клапан: регулятор дифференциального давления, внутр.-внутр. резьба, в комплекте с импульсной трубкой 1 м. Двойной диапазон регулирования 5-30 кПа и 25-60 кПа, переключение диапазона поворотным кольцом на клапане. | DN50 - 2" | 351.09 | 1 | 6
Раздел 5. Арматура гидравлической балансировки | Балансировочные клапаны | R206CF | R206CY306 | Регулятор дифференциального давления фланцевый | Автоматический балансировочный клапан, корпус из чугуна, фланцевое соединение, в комплекте с импульсной трубкой. Регулируемый перепад давления 20-80 кПа или 80-160 кПа в зависимости от модификации. | DN65 | 1972.38 | 1 | 0
Раздел 5. Арматура гидравлической балансировки | Балансировочные клапаны | R206CF | R206CY308 | Регулятор дифференциального давления фланцевый | Автоматический балансировочный клапан, корпус из чугуна, фланцевое соединение, в комплекте с импульсной трубкой. Регулируемый перепад давления 20-80 кПа или 80-160 кПа в зависимости от модификации. | DN80 | 2235.35 | 1 | 0
Раздел 5. Арматура гидравлической балансировки | Балансировочные клапаны | R206CF | R206CY310 | Регулятор дифференциального давления фланцевый | Автоматический балансировочный клапан, корпус из чугуна, фланцевое соединение, в комплекте с импульсной трубкой. Регулируемый перепад давления 20-80 кПа или 80-160 кПа в зависимости от модификации. | DN100 | 2575.86 | 1 | 0
Раздел 5. Арматура гидравлической балансировки | Балансировочные клапаны | R206CF | R206CY312 | Регулятор дифференциального давления фланцевый | Автоматический балансировочный клапан, корпус из чугуна, фланцевое соединение, в комплекте с импульсной трубкой. Регулируемый перепад давления 20-80 кПа или 80-160 кПа в зависимости от модификации. | DN125 | 4148.68 | 1 | 0
Раздел 5. Арматура гидравлической балансировки | Балансировочные клапаны | R206CF | R206CY315 | Регулятор дифференциального давления фланцевый | Автоматический балансировочный клапан, корпус из чугуна, фланцевое соединение, в комплекте с импульсной трубкой. Регулируемый перепад давления 20-80 кПа или 80-160 кПа в зависимости от модификации. | DN150 | 6570.88 | 1 | 0
Раздел 5. Арматура гидравлической балансировки | Балансировочные клапаны | R206CF | R206CY316 | Регулятор дифференциального давления фланцевый | Автоматический балансировочный клапан, корпус из чугуна, фланцевое соединение, в комплекте с импульсной трубкой. Регулируемый перепад давления 20-80 кПа или 80-160 кПа в зависимости от модификации. | DN65 (80-160 кПа) | 1972.38 | 1 | 0
Раздел 5. Арматура гидравлической балансировки | Балансировочные клапаны | R206CF | R206CY318 | Регулятор дифференциального давления фланцевый | Автоматический балансировочный клапан, корпус из чугуна, фланцевое соединение, в комплекте с импульсной трубкой. Регулируемый перепад давления 20-80 кПа или 80-160 кПа в зависимости от модификации. | DN80 (80-160 кПа) | 2235.35 | 1 | 0
Раздел 5. Арматура гидравлической балансировки | Балансировочные клапаны | R206CF | R206CY320 | Регулятор дифференциального давления фланцевый | Автоматический балансировочный клапан, корпус из чугуна, фланцевое соединение, в комплекте с импульсной трубкой. Регулируемый перепад давления 20-80 кПа или 80-160 кПа в зависимости от модификации. | DN100 (80-160 кПа) | 2575.86 | 1 | 0
Раздел 5. Арматура гидравлической балансировки | Балансировочные клапаны | R158A | R158AY004 | Термостатический балансировочный клапан | Термостатический балансировочный клапан для регулирования расхода, в зависимости от температуры циркулирующей воды<(>,<)> в системах ГВС. | 3/4" | 144.28 | 1 | 0
Раздел 5. Арматура гидравлической балансировки | Балансировочные клапаны | R280K | R280KY003 | Комплект для фанкойлов | Компактный комплект подключения, регулирования, обслуживания фанкойлов и других конечных устройств HVAC. Предварительно собранный. Включает в себя трехходовой клапан с байпассом, для направления теплоносителя по малому контуру во время обслуживания устройства, полнопроходной шаровый кран со встроенным фильтром, автоматический балансировочный клапан - регулятор расхода, ручной клапан отвода воздуха, сливной клапан.§Комплект позволяет установить и поддерживать постоянным значение расхода в регулируемом контуре.§ | 37-575 л/ч - 1/2" | 264.32 | 1 | 4
Раздел 5. Арматура гидравлической балансировки | Балансировочные клапаны | R280K | R280KY004 | Комплект для фанкойлов | Компактный комплект подключения, регулирования, обслуживания фанкойлов и других конечных устройств HVAC. Предварительно собранный. Включает в себя трехходовой клапан с байпассом, для направления теплоносителя по малому контуру во время обслуживания устройства, полнопроходной шаровый кран со встроенным фильтром, автоматический балансировочный клапан - регулятор расхода, ручной клапан отвода воздуха, сливной клапан.§Комплект позволяет установить и поддерживать постоянным значение расхода в регулируемом контуре.§ | 64-1110 л/ч - 3/4" | 311.34 | 1 | 0
Раздел 5. Арматура гидравлической балансировки | Балансировочные клапаны | R280 | R280Y003 | Кран для комплекта для фанкойлов | Запасная часть для комплекта для фанкойлов - комбинированный трехходовой шаровый кран с байпассом | DN15 - 1/2"F X 3/4"M | 38.02 | 1 | 0 | *
Раздел 5. Арматура гидравлической балансировки | Балансировочные клапаны | R280 | R280Y004 | Кран для комплекта для фанкойлов | Запасная часть для комплекта для фанкойлов - комбинированный трехходовой шаровый кран с байпассом | DN20 - 1-1/4"M | 64.57 | 1 | 0 | *
Раздел 5. Арматура гидравлической балансировки | Балансировочные клапаны | R280AK | R280AKY113 | Комплект для фанкойлов компактный | Комплект для фанкойлов компактный. Включает в себя полнопроходной шаровый кран со встроенным фильтром, автоматический балансировочный клапан - регулятор расхода, запорный шаровый кран. Подключение к фанкойлу отводами с накидными гайками. | 50-800 л/ч - 1/2" | 158.34 | 1 | 0
Раздел 5. Арматура гидравлической балансировки | Балансировочные клапаны | R280AK | R280AKY114 | Комплект для фанкойлов компактный | Комплект для фанкойлов компактный. Включает в себя полнопроходной шаровый кран со встроенным фильтром, автоматический балансировочный клапан - регулятор расхода, запорный шаровый кран. Подключение к фанкойлу отводами с накидными гайками. | 50-1300 л/ч - 3/4" | 171.98 | 1 | 0
Раздел 5. Арматура гидравлической балансировки | Балансировочные клапаны | R280W | R280WY003 | Изоляция для комплекта для фанкойлов | Комплект термоизоляции для комплектов для фанкойлов R280K и R280AK | изол. для 1/2" | 49.42 | 1 | 0
Раздел 5. Арматура гидравлической балансировки | Балансировочные клапаны | R280W | R280WY004 | Изоляция для комплекта для фанкойлов | Комплект термоизоляции для комплектов для фанкойлов R280K и R280AK | изол. для 3/4" | 64.16 | 1 | 0
Раздел 5. Арматура гидравлической балансировки | Балансировочные клапаны | R280W | R280WY020 | Изоляция для комплекта для фанкойлов | Комплект термоизоляции для комплектов для фанкойлов R280K и R280AK | изол. для 1/2" | 22.24 | 1 | 0
Раздел 5. Арматура гидравлической балансировки | Балансировочные клапаны | R280W | R280WY021 | Изоляция для комплекта для фанкойлов | Комплект термоизоляции для комплектов для фанкойлов R280K и R280AK | изол. для 3/4" | 22.24 | 1 | 0
Раздел 5. Арматура гидравлической балансировки | Балансировочные клапаны | P206 | P206Y001 | Запчасти и принадлежности к балансировочным клапанам | Запасные части и принадлежности к балансировочным клапанам серии R206 | комп. штуц. 1/4" | 7.08 | 1 | 3
Раздел 5. Арматура гидравлической балансировки | Балансировочные клапаны | P206 | P206Y011 | Запчасти и принадлежности к балансировочным клапанам | Запасные части и принадлежности к балансировочным клапанам серии R206 | комп. штуц. 1/4" - угл. | 15.84 | 1 | 3 | *
Раздел 5. Арматура гидравлической балансировки | Балансировочные клапаны | P206 | P206BY001 | Запчасти и принадлежности к балансировочным клапанам | Запасные части и принадлежности к балансировочным клапанам серии R206 | рук-ка для R206B | 3.18 | 1 | 50
Раздел 5. Арматура гидравлической балансировки | Балансировочные клапаны | P206 | P206CY111 | Запчасти и принадлежности к балансировочным клапанам | Запасные части и принадлежности к балансировочным клапанам серии R206 | трубка для R206C, 1 м | 29.62 | 1 | 32 | *
Раздел 5. Арматура гидравлической балансировки | Балансировочные клапаны | P206 | P206CY002 | Запчасти и принадлежности к балансировочным клапанам | Запасные части и принадлежности к балансировочным клапанам серии R206 | рук-ка для R206C | 9.59 | 1 | 1
Раздел 5. Арматура гидравлической балансировки | Балансировочные клапаны | P206 | P206CY301 | Запчасти и принадлежности к балансировочным клапанам | Запасные части и принадлежности к балансировочным клапанам серии R206 | трубка для R206C фланц., 2 м (без фитингов) | 28.66 | 1 | 0
Раздел 5. Арматура гидравлической балансировки | Балансировочные клапаны | P206 | P206CY302 | Запчасти и принадлежности к балансировочным клапанам | Запасные части и принадлежности к балансировочным клапанам серии R206 | трубка для R206C фланц., 2 м (с фитингом и зондом) | 122.79 | 1 | 0
Раздел 5. Арматура гидравлической балансировки | Балансировочные клапаны | P206 | P206CY303 | Запчасти и принадлежности к балансировочным клапанам | Запасные части и принадлежности к балансировочным клапанам серии R206 | трубка для R206C фланц., 2 м (с фитингом) | 94.21 | 1 | 0
Раздел 5. Арматура гидравлической балансировки | Балансировочные клапаны | P206 | P206AY301 | Запчасти и принадлежности к балансировочным клапанам | Запасные части и принадлежности к балансировочным клапанам серии R206 | рук-ка для R206A фланц. | 241.98 | 1 | 0
Раздел 5. Арматура гидравлической балансировки | Балансировочные клапаны | P206A | P206AY001 | Картридж для динамического балансировочного клапана | Картридж для динамического балансировочного клапана | для R206AY013 | 85.48 | 1 | 0
Раздел 5. Арматура гидравлической балансировки | Балансировочные клапаны | P206A | P206AY002 | Картридж для динамического балансировочного клапана | Картридж для динамического балансировочного клапана | для R206AY014 | 87.1 | 1 | 0
Раздел 5. Арматура гидравлической балансировки | Балансировочные клапаны | P206A | P206AY003 | Картридж для динамического балансировочного клапана | Картридж для динамического балансировочного клапана | для R206AY015-R206AY016 | 144.63 | 1 | 0
Раздел 5. Арматура гидравлической балансировки | Балансировочные клапаны | P206A | P206AY004 | Картридж для динамического балансировочного клапана | Картридж для динамического балансировочного клапана | для R206AY017-R206AY018 | 300.5 | 1 | 0
Раздел 5. Арматура гидравлической балансировки | Балансировочные клапаны | P206A | P206AY005 | Картридж для динамического балансировочного клапана | Картридж для динамического балансировочного клапана | для R206AY033-R206AY034 | 85.48 | 1 | 0
Раздел 5. Арматура гидравлической балансировки | Балансировочные клапаны | P206A | P206AMY001 | Картридж для динамического балансировочного клапана | Картридж для динамического балансировочного клапана | для R206AY053 | 108.67 | 1 | 0
Раздел 5. Арматура гидравлической балансировки | Балансировочные клапаны | P206A | P206AMY002 | Картридж для динамического балансировочного клапана | Картридж для динамического балансировочного клапана | для R206AY054-R206AY055 | 108.67 | 1 | 0
Раздел 5. Арматура гидравлической балансировки | Балансировочные клапаны | P206A | P206AMY003 | Картридж для динамического балансировочного клапана | Картридж для динамического балансировочного клапана | для R206AY065-R206AY056 | 236.9 | 1 | 0
Раздел 5. Арматура гидравлической балансировки | Балансировочные клапаны | R225E | R225EY001 | Дифференциальный электронный манометр | Инструмент для измерения дифференциального давления и расчета расхода для балансировки гидравлических систем.Питание от батарей (2 x AA NiMH).Поставляется в переносном боксе с: двумя игольчатыми зондами M10x1 мм с трубками для подсоединения к прибору.Диапазон измерения дифференциального давления: от -10 до 20 бар.Температура жидкости: от -5 до 90° C.Погрешность измерения: 0,15%. | -10-20 бар | 1673.95 | 1 | 0
Раздел 5. Арматура гидравлической балансировки | Балансировочные клапаны | R225E | P225EY001 | Дифференциальный электронный манометр | Инструмент для измерения дифференциального давления и расчета расхода для балансировки гидравлических систем.Питание от батарей (2 x AA NiMH).Поставляется в переносном боксе с: двумя игольчатыми зондами M10x1 мм с трубками для подсоединения к прибору.Диапазон измерения дифференциального давления: от -10 до 20 бар.Температура жидкости: от -5 до 90° C.Погрешность измерения: 0,15%. | пара кранов + иглы Ø 3 мм | 84.78 | 1 | 0
Раздел 5. Арматура гидравлической балансировки | Редукторы давления и смесительные клапаны для водоснабжения | R153C | R153CX003 | Редуктор давления поршневой компактный | Редуктор (регулятор-стабилизатор) давления поршневого типа, компактная модель, хромированный. | 1/2" | 17.9 | 1 | 50
Раздел 5. Арматура гидравлической балансировки | Редукторы давления и смесительные клапаны для водоснабжения | R153C | R153CX004 | Редуктор давления поршневой компактный | Редуктор (регулятор-стабилизатор) давления поршневого типа, компактная модель, хромированный. | 3/4" | 21.31 | 1 | 50
Раздел 5. Арматура гидравлической балансировки | Редукторы давления и смесительные клапаны для водоснабжения | R153P | R153PX003 | Редуктор давления поршневой | Редуктор (регулятор-стабилизатор) давления поршневого типа, хромированный. | 1/2" | 31.24 | 1 | 20
Раздел 5. Арматура гидравлической балансировки | Редукторы давления и смесительные клапаны для водоснабжения | R153P | R153PX004 | Редуктор давления поршневой | Редуктор (регулятор-стабилизатор) давления поршневого типа, хромированный. | 3/4" | 35.33 | 1 | 25
Раздел 5. Арматура гидравлической балансировки | Редукторы давления и смесительные клапаны для водоснабжения | R153P | R153PX005 | Редуктор давления поршневой | Редуктор (регулятор-стабилизатор) давления поршневого типа, хромированный. | 1" | 51.32 | 1 | 10
Раздел 5. Арматура гидравлической балансировки | Редукторы давления и смесительные клапаны для водоснабжения | R153P | R153PX006 | Редуктор давления поршневой | Редуктор (регулятор-стабилизатор) давления поршневого типа, хромированный. | 1 1/4" | 76.17 | 1 | 10
Раздел 5. Арматура гидравлической балансировки | Редукторы давления и смесительные клапаны для водоснабжения | R153P | R153PX007 | Редуктор давления поршневой | Редуктор (регулятор-стабилизатор) давления поршневого типа, хромированный. | 1 1/2" | 103.2 | 1 | 10
Раздел 5. Арматура гидравлической балансировки | Редукторы давления и смесительные клапаны для водоснабжения | R153P | R153PX008 | Редуктор давления поршневой | Редуктор (регулятор-стабилизатор) давления поршневого типа, хромированный. | 2" | 117.09 | 1 | 10
Раздел 5. Арматура гидравлической балансировки | Редукторы давления и смесительные клапаны для водоснабжения | R153M | R153MY003 | Редуктор давления мембранный | Редуктор (регулятор-стабилизатор) давления мембранного типа, нехромированный. | 1/2" | 63.49 | 1 | 25
Раздел 5. Арматура гидравлической балансировки | Редукторы давления и смесительные клапаны для водоснабжения | R153M | R153MY004 | Редуктор давления мембранный | Редуктор (регулятор-стабилизатор) давления мембранного типа, нехромированный. | 3/4" | 80.38 | 1 | 10
Раздел 5. Арматура гидравлической балансировки | Редукторы давления и смесительные клапаны для водоснабжения | R153M | R153MY005 | Редуктор давления мембранный | Редуктор (регулятор-стабилизатор) давления мембранного типа, нехромированный. | 1" | 131.01 | 1 | 10
Раздел 5. Арматура гидравлической балансировки | Редукторы давления и смесительные клапаны для водоснабжения | R153M | R153MY006 | Редуктор давления мембранный | Редуктор (регулятор-стабилизатор) давления мембранного типа, нехромированный. | 1 1/4" | 203.74 | 1 | 2
Раздел 5. Арматура гидравлической балансировки | Редукторы давления и смесительные клапаны для водоснабжения | R153M | R153MY007 | Редуктор давления мембранный | Редуктор (регулятор-стабилизатор) давления мембранного типа, нехромированный. | 1 1/2" | 311.94 | 1 | 2
Раздел 5. Арматура гидравлической балансировки | Редукторы давления и смесительные клапаны для водоснабжения | R153M | R153MY008 | Редуктор давления мембранный | Редуктор (регулятор-стабилизатор) давления мембранного типа, нехромированный. | 2" | 468.04 | 1 | 0
Раздел 5. Арматура гидравлической балансировки | Редукторы давления и смесительные клапаны для водоснабжения | R153MK | R153MY103 | Редуктор давления мембранный | Редуктор (регулятор-стабилизатор) давления мембранного типа, нехромированный. В комплекте с фитингами с накидной гайкой, манометром. | 1/2" | 91.13 | 1 | 10
Раздел 5. Арматура гидравлической балансировки | Редукторы давления и смесительные клапаны для водоснабжения | R153MK | R153MY104 | Редуктор давления мембранный | Редуктор (регулятор-стабилизатор) давления мембранного типа, нехромированный. В комплекте с фитингами с накидной гайкой, манометром. | 3/4" | 107.9 | 1 | 10
Раздел 5. Арматура гидравлической балансировки | Редукторы давления и смесительные клапаны для водоснабжения | R153MK | R153MY105 | Редуктор давления мембранный | Редуктор (регулятор-стабилизатор) давления мембранного типа, нехромированный. В комплекте с фитингами с накидной гайкой, манометром. | 1" | 167.66 | 1 | 6
Раздел 5. Арматура гидравлической балансировки | Редукторы давления и смесительные клапаны для водоснабжения | R225 | R225Y001 | Манометр | Манометр. | 1/4" 0-6 бар (зад.) | 10.93 | 1 | 100
Раздел 5. Арматура гидравлической балансировки | Редукторы давления и смесительные клапаны для водоснабжения | R225 | R225Y002 | Манометр | Манометр. | 1/4" 0-10 бар (зад.) | 9.24 | 1 | 100
Раздел 5. Арматура гидравлической балансировки | Редукторы давления и смесительные клапаны для водоснабжения | R225 | R225Y012 | Манометр | Манометр. | 1/4" 0-10 бар (рад.) | 10.93 | 1 | 100
Раздел 5. Арматура гидравлической балансировки | Редукторы давления и смесительные клапаны для водоснабжения | R226 | R226Y001 | Термоманометр | Термоманометр. 20°-20°C. 0-4 бар/ 0-6 бар. | 1/2" 4 бар | 22.26 | 1 | 50
Раздел 5. Арматура гидравлической балансировки | Редукторы давления и смесительные клапаны для водоснабжения | R226 | R226Y002 | Термоманометр | Термоманометр. 20°-20°C. 0-4 бар/ 0-6 бар. | 1/2" 6 бар | 22.26 | 1 | 50
Раздел 5. Арматура гидравлической балансировки | Редукторы давления и смесительные клапаны для водоснабжения | R156 | R156X004 | Термостатический смесительный клапан | Термостатический смесительный клапан для ГВС. | 3/4" - Kv 2,0 | 60.6 | 1 | 25
Раздел 5. Арматура гидравлической балансировки | Редукторы давления и смесительные клапаны для водоснабжения | R156 | R156X005 | Термостатический смесительный клапан | Термостатический смесительный клапан для ГВС. | 1" - Kv 2,2 | 68.49 | 1 | 25
Раздел 5. Арматура гидравлической балансировки | Редукторы давления и смесительные клапаны для водоснабжения | R156-1 | R156X024 | Термостатический смесительный клапан с отводами | Термостатический смеситель оснащен отводами с встроенными обратными клапанами, фильтрами и накидными гайками для установки в системах ГВС. | 3/4" - Kv 1,8 | 90.33 | 1 | 10
Раздел 5. Арматура гидравлической балансировки | Редукторы давления и смесительные клапаны для водоснабжения | R156-1 | R156X025 | Термостатический смесительный клапан с отводами | Термостатический смеситель оснащен отводами с встроенными обратными клапанами, фильтрами и накидными гайками для установки в системах ГВС. | 1" - Kv 2,0 | 105.82 | 1 | 10
Раздел 5. Арматура гидравлической балансировки | Редукторы давления и смесительные клапаны для водоснабжения | R156-2 | R156Y223 | Термостатический смесительный клапан с защитой от ожога | Термостатический смеситель с защитой от ожога, оснащен отводами с накидными гайками для установки в истемах ГВС. Нехромированный. | 1/2" - Kv 1,3 | 118.05 | 1 | 10
Раздел 5. Арматура гидравлической балансировки | Редукторы давления и смесительные клапаны для водоснабжения | R156-2 | R156Y224 | Термостатический смесительный клапан с защитой от ожога | Термостатический смеситель с защитой от ожога, оснащен отводами с накидными гайками для установки в истемах ГВС. Нехромированный. | 3/4" - Kv 1,4 | 132.28 | 1 | 10
Раздел 5. Арматура гидравлической балансировки | Редукторы давления и смесительные клапаны для водоснабжения | R156-2 | R156Y225 | Термостатический смесительный клапан с защитой от ожога | Термостатический смеситель с защитой от ожога, оснащен отводами с накидными гайками для установки в истемах ГВС. Нехромированный. | 1" - Kv 5,0 | 439.95 | 1 | 10
Раздел 5. Арматура гидравлической балансировки | Редукторы давления и смесительные клапаны для водоснабжения | R156-2 | R156Y226 | Термостатический смесительный клапан с защитой от ожога | Термостатический смеситель с защитой от ожога, оснащен отводами с накидными гайками для установки в истемах ГВС. Нехромированный. | 1 1/4" - Kv 5,8 | 479.04 | 1 | 8
Раздел 5. Арматура гидравлической балансировки | Редукторы давления и смесительные клапаны для водоснабжения | R156-2 | R156Y227 | Термостатический смесительный клапан с защитой от ожога | Термостатический смеситель с защитой от ожога, оснащен отводами с накидными гайками для установки в истемах ГВС. Нехромированный. | 1 1/2" - kv 11,0 | 1380.43 | 1 | 5
Раздел 5. Арматура гидравлической балансировки | Редукторы давления и смесительные клапаны для водоснабжения | R156-2 | R156Y228 | Термостатический смесительный клапан с защитой от ожога | Термостатический смеситель с защитой от ожога, оснащен отводами с накидными гайками для установки в истемах ГВС. Нехромированный. | 2" - Kv 12,0 | 1493.08 | 1 | 5
Раздел 6. Оборудование для котельных и тепловых пунктов | Фильтры и обратные клапаны | R74A | R74AY103 | Косой сетчатый фильтр | Косой сетчатый фильтр, нехромированный. | 1/2" | 7.26 | 10 | 100
Раздел 6. Оборудование для котельных и тепловых пунктов | Фильтры и обратные клапаны | R74A | R74AY104 | Косой сетчатый фильтр | Косой сетчатый фильтр, нехромированный. | 3/4" | 10.81 | 5 | 50
Раздел 6. Оборудование для котельных и тепловых пунктов | Фильтры и обратные клапаны | R74A | R74AY105 | Косой сетчатый фильтр | Косой сетчатый фильтр, нехромированный. | 1" | 15.45 | 5 | 50
Раздел 6. Оборудование для котельных и тепловых пунктов | Фильтры и обратные клапаны | R74A | R74AY106 | Косой сетчатый фильтр | Косой сетчатый фильтр, нехромированный. | 1 1/4" | 26.15 | 4 | 40
Раздел 6. Оборудование для котельных и тепловых пунктов | Фильтры и обратные клапаны | R74A | R74AY107 | Косой сетчатый фильтр | Косой сетчатый фильтр, нехромированный. | 1 1/2" | 35.52 | 4 | 24
Раздел 6. Оборудование для котельных и тепловых пунктов | Фильтры и обратные клапаны | R74A | R74AY108 | Косой сетчатый фильтр | Косой сетчатый фильтр, нехромированный. | 2" | 58.36 | 2 | 10
Раздел 6. Оборудование для котельных и тепловых пунктов | Фильтры и обратные клапаны | R74A | R74AY009 | Косой сетчатый фильтр | Косой сетчатый фильтр, нехромированный. | 2 1/2" | 120.17 | 5 | 10
Раздел 6. Оборудование для котельных и тепловых пунктов | Фильтры и обратные клапаны | R74A | R74AY010 | Косой сетчатый фильтр | Косой сетчатый фильтр, нехромированный. | 3" | 242.19 | 2 | 6
Раздел 6. Оборудование для котельных и тепловых пунктов | Фильтры и обратные клапаны | R74A | R74AY011 | Косой сетчатый фильтр | Косой сетчатый фильтр, нехромированный. | 4" | 460.32 | 2 | 4
Раздел 6. Оборудование для котельных и тепловых пунктов | Фильтры и обратные клапаны | R74M | R74MY003 | Косой сетчатый фильтр с магнитом | Косой сетчатый фильтр, с магнитом, нехромированный. | 1/2" | 16.42 | 10 | 100
Раздел 6. Оборудование для котельных и тепловых пунктов | Фильтры и обратные клапаны | R74M | R74MY004 | Косой сетчатый фильтр с магнитом | Косой сетчатый фильтр, с магнитом, нехромированный. | 3/4" | 19.97 | 5 | 50
Раздел 6. Оборудование для котельных и тепловых пунктов | Фильтры и обратные клапаны | R74M | R74MY005 | Косой сетчатый фильтр с магнитом | Косой сетчатый фильтр, с магнитом, нехромированный. | 1" | 25.48 | 5 | 50
Раздел 6. Оборудование для котельных и тепловых пунктов | Фильтры и обратные клапаны | R74M | R74MY006 | Косой сетчатый фильтр с магнитом | Косой сетчатый фильтр, с магнитом, нехромированный. | 1"1/4 | 40.34 | 4 | 40
Раздел 6. Оборудование для котельных и тепловых пунктов | Фильтры и обратные клапаны | R74M | R74MY007 | Косой сетчатый фильтр с магнитом | Косой сетчатый фильтр, с магнитом, нехромированный. | 1 1/2" | 61.46 | 4 | 24
Раздел 6. Оборудование для котельных и тепловых пунктов | Фильтры и обратные клапаны | R74M | R74MY008 | Косой сетчатый фильтр с магнитом | Косой сетчатый фильтр, с магнитом, нехромированный. | 2" | 86.41 | 2 | 10
Раздел 6. Оборудование для котельных и тепловых пунктов | Фильтры и обратные клапаны | P74M | P74MY001 | Магнитный картридж | Магнитный картридж для R74M, R74A | длина 29 мм (для 1/2", 3/4") | 9.7 | 10 | 100
Раздел 6. Оборудование для котельных и тепловых пунктов | Фильтры и обратные клапаны | P74M | P74MY002 | Магнитный картридж | Магнитный картридж для R74M, R74A | длина 44 мм (для 1", 1"1/4) | 10.42 | 10 | 100
Раздел 6. Оборудование для котельных и тепловых пунктов | Фильтры и обратные клапаны | P74M | P74MY003 | Магнитный картридж | Магнитный картридж для R74M, R74A | длина 55 мм (для 1"1/2, 2") | 18.79 | 10 | 100
Раздел 6. Оборудование для котельных и тепловых пунктов | Фильтры и обратные клапаны | R74F | R74FLY000 | Косой сетчатый фильтр с фланцевым соединением | Косой сетчатый фильтр, с фланцевым соединением, корпус из чугуна, фильтрующий элемент из нержавеющей стали. | DN15 | 40.06 | 1 | 0
Раздел 6. Оборудование для котельных и тепловых пунктов | Фильтры и обратные клапаны | R74F | R74FLY001 | Косой сетчатый фильтр с фланцевым соединением | Косой сетчатый фильтр, с фланцевым соединением, корпус из чугуна, фильтрующий элемент из нержавеющей стали. | DN20 | 48.67 | 1 | 0
Раздел 6. Оборудование для котельных и тепловых пунктов | Фильтры и обратные клапаны | R74F | R74FLY002 | Косой сетчатый фильтр с фланцевым соединением | Косой сетчатый фильтр, с фланцевым соединением, корпус из чугуна, фильтрующий элемент из нержавеющей стали. | DN25 | 60.56 | 1 | 0
Раздел 6. Оборудование для котельных и тепловых пунктов | Фильтры и обратные клапаны | R74F | R74FLY003 | Косой сетчатый фильтр с фланцевым соединением | Косой сетчатый фильтр, с фланцевым соединением, корпус из чугуна, фильтрующий элемент из нержавеющей стали. | DN32 | 77.23 | 1 | 0
Раздел 6. Оборудование для котельных и тепловых пунктов | Фильтры и обратные клапаны | R74F | R74FLY004 | Косой сетчатый фильтр с фланцевым соединением | Косой сетчатый фильтр, с фланцевым соединением, корпус из чугуна, фильтрующий элемент из нержавеющей стали. | DN40 | 86.17 | 1 | 0
Раздел 6. Оборудование для котельных и тепловых пунктов | Фильтры и обратные клапаны | R74F | R74FLY005 | Косой сетчатый фильтр с фланцевым соединением | Косой сетчатый фильтр, с фланцевым соединением, корпус из чугуна, фильтрующий элемент из нержавеющей стали. | DN50 | 88.01 | 1 | 0
Раздел 6. Оборудование для котельных и тепловых пунктов | Фильтры и обратные клапаны | R74F | R74FLY006 | Косой сетчатый фильтр с фланцевым соединением | Косой сетчатый фильтр, с фланцевым соединением, корпус из чугуна, фильтрующий элемент из нержавеющей стали. | DN65 | 121.11 | 1 | 0
Раздел 6. Оборудование для котельных и тепловых пунктов | Фильтры и обратные клапаны | R74F | R74FLY008 | Косой сетчатый фильтр с фланцевым соединением | Косой сетчатый фильтр, с фланцевым соединением, корпус из чугуна, фильтрующий элемент из нержавеющей стали. | DN80 | 158.49 | 1 | 0
Раздел 6. Оборудование для котельных и тепловых пунктов | Фильтры и обратные клапаны | R74F | R74FLY010 | Косой сетчатый фильтр с фланцевым соединением | Косой сетчатый фильтр, с фланцевым соединением, корпус из чугуна, фильтрующий элемент из нержавеющей стали. | DN100 | 205.42 | 1 | 0
Раздел 6. Оборудование для котельных и тепловых пунктов | Фильтры и обратные клапаны | R74F | R74FLY012 | Косой сетчатый фильтр с фланцевым соединением | Косой сетчатый фильтр, с фланцевым соединением, корпус из чугуна, фильтрующий элемент из нержавеющей стали. | DN125 | 307.47 | 1 | 0
Раздел 6. Оборудование для котельных и тепловых пунктов | Фильтры и обратные клапаны | R74F | R74FLY015 | Косой сетчатый фильтр с фланцевым соединением | Косой сетчатый фильтр, с фланцевым соединением, корпус из чугуна, фильтрующий элемент из нержавеющей стали. | DN150 | 427.57 | 1 | 0
Раздел 6. Оборудование для котельных и тепловых пунктов | Фильтры и обратные клапаны | R74F | R74FLY020 | Косой сетчатый фильтр с фланцевым соединением | Косой сетчатый фильтр, с фланцевым соединением, корпус из чугуна, фильтрующий элемент из нержавеющей стали. | DN200 | 701.88 | 1 | 0
Раздел 6. Оборудование для котельных и тепловых пунктов | Фильтры и обратные клапаны | R74F | R74FLY025 | Косой сетчатый фильтр с фланцевым соединением | Косой сетчатый фильтр, с фланцевым соединением, корпус из чугуна, фильтрующий элемент из нержавеющей стали. | DN250 | 1320.23 | 1 | 0
Раздел 6. Оборудование для котельных и тепловых пунктов | Фильтры и обратные клапаны | R74F | R74FLY030 | Косой сетчатый фильтр с фланцевым соединением | Косой сетчатый фильтр, с фланцевым соединением, корпус из чугуна, фильтрующий элемент из нержавеющей стали. | DN300 | 1852.56 | 1 | 0
Раздел 6. Оборудование для котельных и тепловых пунктов | Фильтры и обратные клапаны | R74F | R74FLY035 | Косой сетчатый фильтр с фланцевым соединением | Косой сетчатый фильтр, с фланцевым соединением, корпус из чугуна, фильтрующий элемент из нержавеющей стали. | DN350 | 4679.19 | 1 | 0
Раздел 6. Оборудование для котельных и тепловых пунктов | Фильтры и обратные клапаны | R74F | R74FLY040 | Косой сетчатый фильтр с фланцевым соединением | Косой сетчатый фильтр, с фланцевым соединением, корпус из чугуна, фильтрующий элемент из нержавеющей стали. | DN400 | 7200.61 | 1 | 0
Раздел 6. Оборудование для котельных и тепловых пунктов | Фильтры и обратные клапаны | R60 | R60Y002 | Дисковый обратный клапан | Дисковый обратный клапан, нехромированный.Рабочая температура: 5-95 °C (110 °C кратковременно).Диск полимерный:16 бар (от 3/8” до 1”)10 бар (от 1 1/4” до 2”)8 бар (от 2 1/2” до 4”)Диск металлический:35 бар (от 3/8” до 1”)25 бар (от 1 1/4” до 2”)12 бар (от 2 1/2” до 4”) | 3/8" | 7.67 | 40 | 320
Раздел 6. Оборудование для котельных и тепловых пунктов | Фильтры и обратные клапаны | R60 | R60Y003 | Дисковый обратный клапан | Дисковый обратный клапан, нехромированный.Рабочая температура: 5-95 °C (110 °C кратковременно).Диск полимерный:16 бар (от 3/8” до 1”)10 бар (от 1 1/4” до 2”)8 бар (от 2 1/2” до 4”)Диск металлический:35 бар (от 3/8” до 1”)25 бар (от 1 1/4” до 2”)12 бар (от 2 1/2” до 4”) | 1/2" | 7.86 | 30 | 240
Раздел 6. Оборудование для котельных и тепловых пунктов | Фильтры и обратные клапаны | R60 | R60Y004 | Дисковый обратный клапан | Дисковый обратный клапан, нехромированный.Рабочая температура: 5-95 °C (110 °C кратковременно).Диск полимерный:16 бар (от 3/8” до 1”)10 бар (от 1 1/4” до 2”)8 бар (от 2 1/2” до 4”)Диск металлический:35 бар (от 3/8” до 1”)25 бар (от 1 1/4” до 2”)12 бар (от 2 1/2” до 4”) | 3/4" | 10.67 | 18 | 144
Раздел 6. Оборудование для котельных и тепловых пунктов | Фильтры и обратные клапаны | R60 | R60Y005 | Дисковый обратный клапан | Дисковый обратный клапан, нехромированный.Рабочая температура: 5-95 °C (110 °C кратковременно).Диск полимерный:16 бар (от 3/8” до 1”)10 бар (от 1 1/4” до 2”)8 бар (от 2 1/2” до 4”)Диск металлический:35 бар (от 3/8” до 1”)25 бар (от 1 1/4” до 2”)12 бар (от 2 1/2” до 4”) | 1" | 14.66 | 14 | 84
Раздел 6. Оборудование для котельных и тепловых пунктов | Фильтры и обратные клапаны | R60 | R60Y006 | Дисковый обратный клапан | Дисковый обратный клапан, нехромированный.Рабочая температура: 5-95 °C (110 °C кратковременно).Диск полимерный:16 бар (от 3/8” до 1”)10 бар (от 1 1/4” до 2”)8 бар (от 2 1/2” до 4”)Диск металлический:35 бар (от 3/8” до 1”)25 бар (от 1 1/4” до 2”)12 бар (от 2 1/2” до 4”) | 1 1/4" | 22.3 | 12 | 72
Раздел 6. Оборудование для котельных и тепловых пунктов | Фильтры и обратные клапаны | R60 | R60Y007 | Дисковый обратный клапан | Дисковый обратный клапан, нехромированный.Рабочая температура: 5-95 °C (110 °C кратковременно).Диск полимерный:16 бар (от 3/8” до 1”)10 бар (от 1 1/4” до 2”)8 бар (от 2 1/2” до 4”)Диск металлический:35 бар (от 3/8” до 1”)25 бар (от 1 1/4” до 2”)12 бар (от 2 1/2” до 4”) | 1 1/2" | 28.19 | 10 | 40
Раздел 6. Оборудование для котельных и тепловых пунктов | Фильтры и обратные клапаны | R60 | R60Y008 | Дисковый обратный клапан | Дисковый обратный клапан, нехромированный.Рабочая температура: 5-95 °C (110 °C кратковременно).Диск полимерный:16 бар (от 3/8” до 1”)10 бар (от 1 1/4” до 2”)8 бар (от 2 1/2” до 4”)Диск металлический:35 бар (от 3/8” до 1”)25 бар (от 1 1/4” до 2”)12 бар (от 2 1/2” до 4”) | 2" | 41.69 | 6 | 36
Раздел 6. Оборудование для котельных и тепловых пунктов | Фильтры и обратные клапаны | R60 | R60Y009 | Дисковый обратный клапан | Дисковый обратный клапан, нехромированный.Рабочая температура: 5-95 °C (110 °C кратковременно).Диск полимерный:16 бар (от 3/8” до 1”)10 бар (от 1 1/4” до 2”)8 бар (от 2 1/2” до 4”)Диск металлический:35 бар (от 3/8” до 1”)25 бар (от 1 1/4” до 2”)12 бар (от 2 1/2” до 4”) | 2 1/2" | 90.39 | 1 | 15
Раздел 6. Оборудование для котельных и тепловых пунктов | Фильтры и обратные клапаны | R60 | R60Y010 | Дисковый обратный клапан | Дисковый обратный клапан, нехромированный.Рабочая температура: 5-95 °C (110 °C кратковременно).Диск полимерный:16 бар (от 3/8” до 1”)10 бар (от 1 1/4” до 2”)8 бар (от 2 1/2” до 4”)Диск металлический:35 бар (от 3/8” до 1”)25 бар (от 1 1/4” до 2”)12 бар (от 2 1/2” до 4”) | 3" | 117.26 | 1 | 12
Раздел 6. Оборудование для котельных и тепловых пунктов | Фильтры и обратные клапаны | R60 | R60Y011 | Дисковый обратный клапан | Дисковый обратный клапан, нехромированный.Рабочая температура: 5-95 °C (110 °C кратковременно).Диск полимерный:16 бар (от 3/8” до 1”)10 бар (от 1 1/4” до 2”)8 бар (от 2 1/2” до 4”)Диск металлический:35 бар (от 3/8” до 1”)25 бар (от 1 1/4” до 2”)12 бар (от 2 1/2” до 4”) | 4" | 173.48 | 1 | 8
Раздел 6. Оборудование для котельных и тепловых пунктов | Фильтры и обратные клапаны | R60 | R60Y032 | Дисковый обратный клапан | Дисковый обратный клапан, нехромированный.Рабочая температура: 5-95 °C (110 °C кратковременно).Диск полимерный:16 бар (от 3/8” до 1”)10 бар (от 1 1/4” до 2”)8 бар (от 2 1/2” до 4”)Диск металлический:35 бар (от 3/8” до 1”)25 бар (от 1 1/4” до 2”)12 бар (от 2 1/2” до 4”) | 3/8" | 12.23 | 30 | 240
Раздел 6. Оборудование для котельных и тепловых пунктов | Фильтры и обратные клапаны | R60 | R60Y033 | Дисковый обратный клапан | Дисковый обратный клапан, нехромированный.Рабочая температура: 5-95 °C (110 °C кратковременно).Диск полимерный:16 бар (от 3/8” до 1”)10 бар (от 1 1/4” до 2”)8 бар (от 2 1/2” до 4”)Диск металлический:35 бар (от 3/8” до 1”)25 бар (от 1 1/4” до 2”)12 бар (от 2 1/2” до 4”) | 1/2" | 10.25 | 30 | 240
Раздел 6. Оборудование для котельных и тепловых пунктов | Фильтры и обратные клапаны | R60 | R60Y034 | Дисковый обратный клапан | Дисковый обратный клапан, нехромированный.Рабочая температура: 5-95 °C (110 °C кратковременно).Диск полимерный:16 бар (от 3/8” до 1”)10 бар (от 1 1/4” до 2”)8 бар (от 2 1/2” до 4”)Диск металлический:35 бар (от 3/8” до 1”)25 бар (от 1 1/4” до 2”)12 бар (от 2 1/2” до 4”) | 3/4" | 13.45 | 18 | 144
Раздел 6. Оборудование для котельных и тепловых пунктов | Фильтры и обратные клапаны | R60 | R60Y035 | Дисковый обратный клапан | Дисковый обратный клапан, нехромированный.Рабочая температура: 5-95 °C (110 °C кратковременно).Диск полимерный:16 бар (от 3/8” до 1”)10 бар (от 1 1/4” до 2”)8 бар (от 2 1/2” до 4”)Диск металлический:35 бар (от 3/8” до 1”)25 бар (от 1 1/4” до 2”)12 бар (от 2 1/2” до 4”) | 1" | 17.41 | 14 | 84
Раздел 6. Оборудование для котельных и тепловых пунктов | Фильтры и обратные клапаны | R60 | R60Y036 | Дисковый обратный клапан | Дисковый обратный клапан, нехромированный.Рабочая температура: 5-95 °C (110 °C кратковременно).Диск полимерный:16 бар (от 3/8” до 1”)10 бар (от 1 1/4” до 2”)8 бар (от 2 1/2” до 4”)Диск металлический:35 бар (от 3/8” до 1”)25 бар (от 1 1/4” до 2”)12 бар (от 2 1/2” до 4”) | 1 1/4" | 27.92 | 12 | 72
Раздел 6. Оборудование для котельных и тепловых пунктов | Фильтры и обратные клапаны | R60 | R60Y037 | Дисковый обратный клапан | Дисковый обратный клапан, нехромированный.Рабочая температура: 5-95 °C (110 °C кратковременно).Диск полимерный:16 бар (от 3/8” до 1”)10 бар (от 1 1/4” до 2”)8 бар (от 2 1/2” до 4”)Диск металлический:35 бар (от 3/8” до 1”)25 бар (от 1 1/4” до 2”)12 бар (от 2 1/2” до 4”) | 1 1/2" | 38.58 | 10 | 40
Раздел 6. Оборудование для котельных и тепловых пунктов | Фильтры и обратные клапаны | R60 | R60Y038 | Дисковый обратный клапан | Дисковый обратный клапан, нехромированный.Рабочая температура: 5-95 °C (110 °C кратковременно).Диск полимерный:16 бар (от 3/8” до 1”)10 бар (от 1 1/4” до 2”)8 бар (от 2 1/2” до 4”)Диск металлический:35 бар (от 3/8” до 1”)25 бар (от 1 1/4” до 2”)12 бар (от 2 1/2” до 4”) | 2" | 59.83 | 6 | 36
Раздел 6. Оборудование для котельных и тепловых пунктов | Фильтры и обратные клапаны | R60 | R60Y039 | Дисковый обратный клапан | Дисковый обратный клапан, нехромированный.Рабочая температура: 5-95 °C (110 °C кратковременно).Диск полимерный:16 бар (от 3/8” до 1”)10 бар (от 1 1/4” до 2”)8 бар (от 2 1/2” до 4”)Диск металлический:35 бар (от 3/8” до 1”)25 бар (от 1 1/4” до 2”)12 бар (от 2 1/2” до 4”) | 2 1/2" | 145.93 | 1 | 15
Раздел 6. Оборудование для котельных и тепловых пунктов | Фильтры и обратные клапаны | R60 | R60Y040 | Дисковый обратный клапан | Дисковый обратный клапан, нехромированный.Рабочая температура: 5-95 °C (110 °C кратковременно).Диск полимерный:16 бар (от 3/8” до 1”)10 бар (от 1 1/4” до 2”)8 бар (от 2 1/2” до 4”)Диск металлический:35 бар (от 3/8” до 1”)25 бар (от 1 1/4” до 2”)12 бар (от 2 1/2” до 4”) | 3" | 208.73 | 1 | 12
Раздел 6. Оборудование для котельных и тепловых пунктов | Фильтры и обратные клапаны | R60 | R60Y041 | Дисковый обратный клапан | Дисковый обратный клапан, нехромированный.Рабочая температура: 5-95 °C (110 °C кратковременно).Диск полимерный:16 бар (от 3/8” до 1”)10 бар (от 1 1/4” до 2”)8 бар (от 2 1/2” до 4”)Диск металлический:35 бар (от 3/8” до 1”)25 бар (от 1 1/4” до 2”)12 бар (от 2 1/2” до 4”) | 4" | 326.79 | 1 | 5
Раздел 6. Оборудование для котельных и тепловых пунктов | Фильтры и обратные клапаны | R60W | R60WY000 | Клапан обратный межфланцевый | Клапан обратный межфланцевый, дисковый пружинный, корпус из латуни, диск из нержавеющей стали. | DN15 | 21.59 | 1 | 0
Раздел 6. Оборудование для котельных и тепловых пунктов | Фильтры и обратные клапаны | R60W | R60WY001 | Клапан обратный межфланцевый | Клапан обратный межфланцевый, дисковый пружинный, корпус из латуни, диск из нержавеющей стали. | DN20 | 25.48 | 1 | 0
Раздел 6. Оборудование для котельных и тепловых пунктов | Фильтры и обратные клапаны | R60W | R60WY002 | Клапан обратный межфланцевый | Клапан обратный межфланцевый, дисковый пружинный, корпус из латуни, диск из нержавеющей стали. | DN25 | 32.51 | 1 | 0
Раздел 6. Оборудование для котельных и тепловых пунктов | Фильтры и обратные клапаны | R60W | R60WY003 | Клапан обратный межфланцевый | Клапан обратный межфланцевый, дисковый пружинный, корпус из латуни, диск из нержавеющей стали. | DN32 | 49.8 | 1 | 0
Раздел 6. Оборудование для котельных и тепловых пунктов | Фильтры и обратные клапаны | R60W | R60WY004 | Клапан обратный межфланцевый | Клапан обратный межфланцевый, дисковый пружинный, корпус из латуни, диск из нержавеющей стали. | DN40 | 63.66 | 1 | 0
Раздел 6. Оборудование для котельных и тепловых пунктов | Фильтры и обратные клапаны | R60W | R60WY005 | Клапан обратный межфланцевый | Клапан обратный межфланцевый, дисковый пружинный, корпус из латуни, диск из нержавеющей стали. | DN50 | 78.23 | 1 | 0
Раздел 6. Оборудование для котельных и тепловых пунктов | Фильтры и обратные клапаны | R60W | R60WY006 | Клапан обратный межфланцевый | Клапан обратный межфланцевый, дисковый пружинный, корпус из латуни, диск из нержавеющей стали. | DN65 | 113.68 | 1 | 0
Раздел 6. Оборудование для котельных и тепловых пунктов | Фильтры и обратные клапаны | R60W | R60WY008 | Клапан обратный межфланцевый | Клапан обратный межфланцевый, дисковый пружинный, корпус из латуни, диск из нержавеющей стали. | DN80 | 136.44 | 1 | 0
Раздел 6. Оборудование для котельных и тепловых пунктов | Фильтры и обратные клапаны | R60W | R60WY010 | Клапан обратный межфланцевый | Клапан обратный межфланцевый, дисковый пружинный, корпус из латуни, диск из нержавеющей стали. | DN100 | 188.69 | 1 | 0
Раздел 6. Оборудование для котельных и тепловых пунктов | Фильтры и обратные клапаны | R60W | R60WY012 | Клапан обратный межфланцевый | Клапан обратный межфланцевый, дисковый пружинный, корпус из латуни, диск из нержавеющей стали. Для размеров DN125-DN200 корпус чугунный. | DN125 | 202.86 | 1 | 0
Раздел 6. Оборудование для котельных и тепловых пунктов | Фильтры и обратные клапаны | R60W | R60WY015 | Клапан обратный межфланцевый | Клапан обратный межфланцевый, дисковый пружинный, корпус из латуни, диск из нержавеющей стали. Для размеров DN125-DN200 корпус чугунный. | DN150 | 256.22 | 1 | 0
Раздел 6. Оборудование для котельных и тепловых пунктов | Фильтры и обратные клапаны | R60W | R60WY020 | Клапан обратный межфланцевый | Клапан обратный межфланцевый, дисковый пружинный, корпус из латуни, диск из нержавеющей стали. Для размеров DN125-DN200 корпус чугунный. | DN200 | 503.11 | 1 | 0
Раздел 6. Оборудование для котельных и тепловых пунктов | Фильтры и обратные клапаны | R60DW | R60DWY025 | Клапан обратный межфланцевый двухстворчатый | Клапан обратный межфланцевый, двухстворчатый, корпус чугунный, затвор из нержавеющей стали. | DN250 | 1386.45 | 1 | 0
Раздел 6. Оборудование для котельных и тепловых пунктов | Фильтры и обратные клапаны | R60DW | R60DWY030 | Клапан обратный межфланцевый двухстворчатый | Клапан обратный межфланцевый, двухстворчатый, корпус чугунный, затвор из нержавеющей стали. | DN300 | 1957.9 | 1 | 0
Раздел 6. Оборудование для котельных и тепловых пунктов | Фильтры и обратные клапаны | R60DW | R60DWY035 | Клапан обратный межфланцевый двухстворчатый | Клапан обратный межфланцевый, двухстворчатый, корпус чугунный, затвор из нержавеющей стали. | DN350 | 3025.87 | 1 | 0
Раздел 6. Оборудование для котельных и тепловых пунктов | Фильтры и обратные клапаны | R60DW | R60DWY040 | Клапан обратный межфланцевый двухстворчатый | Клапан обратный межфланцевый, двухстворчатый, корпус чугунный, затвор из нержавеющей стали. | DN400 | 4140.64 | 1 | 0
Раздел 6. Оборудование для котельных и тепловых пунктов | Фильтры и обратные клапаны | R623 | R623Y004 | Предохранитель обратного течения | Предохранитель обратного течения с двойным обратным клапаном. | 3/4" | 58.94 | 1 | 25
Раздел 6. Оборудование для котельных и тепловых пунктов | Фильтры и обратные клапаны | R623 | R623Y005 | Предохранитель обратного течения | Предохранитель обратного течения с двойным обратным клапаном. | 1" | 60.76 | 1 | 25
Раздел 6. Оборудование для котельных и тепловых пунктов | Фильтры и обратные клапаны | R624 | R624Y003 | Предохранитель обратного течения | Предохранитель обратного течения со спускным отверстием. | 1/2" - слив 1/2"F | 83.66 | 1 | 20
Раздел 6. Оборудование для котельных и тепловых пунктов | Фильтры и обратные клапаны | R624 | R624Y004 | Предохранитель обратного течения | Предохранитель обратного течения со спускным отверстием. | 3/4" - слив 1/2"F | 86.43 | 1 | 25
Раздел 6. Оборудование для котельных и тепловых пунктов | Фильтры и обратные клапаны | N5 | N5Y003 | Обратный мембранный клапан | Обратный мембранный клапан с неопреновым седлом, нехромированный. | 1/2" | 13.15 | 20 | 160
Раздел 6. Оборудование для котельных и тепловых пунктов | Фильтры и обратные клапаны | N5 | N5Y004 | Обратный мембранный клапан | Обратный мембранный клапан с неопреновым седлом, нехромированный. | 3/4" | 17.49 | 15 | 120
Раздел 6. Оборудование для котельных и тепловых пунктов | Фильтры и обратные клапаны | N5 | N5Y005 | Обратный мембранный клапан | Обратный мембранный клапан с неопреновым седлом, нехромированный. | 1" | 24.74 | 10 | 60
Раздел 6. Оборудование для котельных и тепловых пунктов | Фильтры и обратные клапаны | N5 | N5Y006 | Обратный мембранный клапан | Обратный мембранный клапан с неопреновым седлом, нехромированный. | 1 1/4" | 37.95 | 10 | 40
Раздел 6. Оборудование для котельных и тепловых пунктов | Фильтры и обратные клапаны | N5 | N5Y007 | Обратный мембранный клапан | Обратный мембранный клапан с неопреновым седлом, нехромированный. | 1 1/2" | 52.12 | 6 | 36
Раздел 6. Оборудование для котельных и тепловых пунктов | Фильтры и обратные клапаны | N5 | N5Y008 | Обратный мембранный клапан | Обратный мембранный клапан с неопреновым седлом, нехромированный. | 2" | 66.38 | 3 | 24
Раздел 6. Оборудование для котельных и тепловых пунктов | Фильтры и обратные клапаны | N5 | N5Y009 | Обратный мембранный клапан | Обратный мембранный клапан с неопреновым седлом, нехромированный. | 2 1/2" | 98.55 | 1 | 12
Раздел 6. Оборудование для котельных и тепловых пунктов | Фильтры и обратные клапаны | N5 | N5Y010 | Обратный мембранный клапан | Обратный мембранный клапан с неопреновым седлом, нехромированный. | 3" | 136.02 | 1 | 10
Раздел 6. Оборудование для котельных и тепловых пунктов | Фильтры и обратные клапаны | N5 | N5Y011 | Обратный мембранный клапан | Обратный мембранный клапан с неопреновым седлом, нехромированный. | 4" | 210.34 | 1 | 4
Раздел 6. Оборудование для котельных и тепловых пунктов | Фильтры и обратные клапаны | N6 | N6Y003 | Обратный мембранный клапан, металлический затвор | Обратный мембранный клапан, металлический затвор. | 1/2" | 13.66 | 20 | 160
Раздел 6. Оборудование для котельных и тепловых пунктов | Фильтры и обратные клапаны | N6 | N6Y004 | Обратный мембранный клапан, металлический затвор | Обратный мембранный клапан, металлический затвор. | 3/4" | 18.12 | 15 | 120
Раздел 6. Оборудование для котельных и тепловых пунктов | Фильтры и обратные клапаны | N6 | N6Y005 | Обратный мембранный клапан, металлический затвор | Обратный мембранный клапан, металлический затвор. | 1" | 26.04 | 10 | 60
Раздел 6. Оборудование для котельных и тепловых пунктов | Фильтры и обратные клапаны | N6 | N6Y006 | Обратный мембранный клапан, металлический затвор | Обратный мембранный клапан, металлический затвор. | 1 1/4" | 40.04 | 10 | 40
Раздел 6. Оборудование для котельных и тепловых пунктов | Фильтры и обратные клапаны | N6 | N6Y007 | Обратный мембранный клапан, металлический затвор | Обратный мембранный клапан, металлический затвор. | 1 1/2" | 54.57 | 6 | 36
Раздел 6. Оборудование для котельных и тепловых пунктов | Фильтры и обратные клапаны | N6 | N6Y008 | Обратный мембранный клапан, металлический затвор | Обратный мембранный клапан, металлический затвор. | 2" | 69.9 | 3 | 24
Раздел 6. Оборудование для котельных и тепловых пунктов | Фильтры и обратные клапаны | N6 | N6Y009 | Обратный мембранный клапан, металлический затвор | Обратный мембранный клапан, металлический затвор. | 2 1/2" | 103.27 | 1 | 12
Раздел 6. Оборудование для котельных и тепловых пунктов | Фильтры и обратные клапаны | N6 | N6Y010 | Обратный мембранный клапан, металлический затвор | Обратный мембранный клапан, металлический затвор. | 3" | 142.35 | 1 | 10
Раздел 6. Оборудование для котельных и тепловых пунктов | Фильтры и обратные клапаны | P36S | P36SY103 | Картридж для косого фильтра | Фильтрующий картридж из нержавеющей стали, для косых фильтров R74A и R74M | 1/2" | 1.35 | 10 | 100
Раздел 6. Оборудование для котельных и тепловых пунктов | Фильтры и обратные клапаны | P36S | P36SY104 | Картридж для косого фильтра | Фильтрующий картридж из нержавеющей стали, для косых фильтров R74A и R74M | 3/4" | 1.54 | 10 | 100
Раздел 6. Оборудование для котельных и тепловых пунктов | Фильтры и обратные клапаны | P36S | P36SY105 | Картридж для косого фильтра | Фильтрующий картридж из нержавеющей стали, для косых фильтров R74A и R74M | 1" | 1.54 | 10 | 100
Раздел 6. Оборудование для котельных и тепловых пунктов | Фильтры и обратные клапаны | P36S | P36SY106 | Картридж для косого фильтра | Фильтрующий картридж из нержавеющей стали, для косых фильтров R74A и R74M | 1 1/4" | 1.95 | 10 | 100
Раздел 6. Оборудование для котельных и тепловых пунктов | Фильтры и обратные клапаны | P36S | P36SY107 | Картридж для косого фильтра | Фильтрующий картридж из нержавеющей стали, для косых фильтров R74A и R74M | 1 1/2" | 3.42 | 1 | 0
Раздел 6. Оборудование для котельных и тепловых пунктов | Фильтры и обратные клапаны | P36S | P36SY108 | Картридж для косого фильтра | Фильтрующий картридж из нержавеющей стали, для косых фильтров R74A и R74M | 2" | 4.58 | 1 | 0
Раздел 6. Оборудование для котельных и тепловых пунктов | Воздухоотводные клапаны | R88 | R88Y001 | Автоматический воздухоотводный клапан | Автоматический воздухоотводный клапан, нехромированный. | 1/4" | 6.52 | 1 | 100
Раздел 6. Оборудование для котельных и тепловых пунктов | Воздухоотводные клапаны | R88 | R88Y002 | Автоматический воздухоотводный клапан | Автоматический воздухоотводный клапан, нехромированный. | 3/8" | 6.45 | 1 | 100
Раздел 6. Оборудование для котельных и тепловых пунктов | Воздухоотводные клапаны | R88I | R88IY002 | Автоматический воздухоотводный клапан с запорным клапаном | Автоматический воздухоотводный клапан с запорным клапаном, нехромированный. | 3/8" | 8.33 | 1 | 100
Раздел 6. Оборудование для котельных и тепловых пунктов | Воздухоотводные клапаны | R88I | R88IY003 | Автоматический воздухоотводный клапан с запорным клапаном | Автоматический воздухоотводный клапан с запорным клапаном, нехромированный. | 1/2" | 9.23 | 1 | 100
Раздел 6. Оборудование для котельных и тепловых пунктов | Воздухоотводные клапаны | R99 | R99Y001 | Автоматический воздухоотводный клапан | Автоматический воздухоотводный клапан, нехромированный. | 1/4" | 9.57 | 1 | 50
Раздел 6. Оборудование для котельных и тепловых пунктов | Воздухоотводные клапаны | R99 | R99Y002 | Автоматический воздухоотводный клапан | Автоматический воздухоотводный клапан, нехромированный. | 3/8" | 9.14 | 1 | 50
Раздел 6. Оборудование для котельных и тепловых пунктов | Воздухоотводные клапаны | R99 | R99Y003 | Автоматический воздухоотводный клапан | Автоматический воздухоотводный клапан, нехромированный. | 1/2" | 9.33 | 1 | 50
Раздел 6. Оборудование для котельных и тепловых пунктов | Воздухоотводные клапаны | R99I | R99IY002 | Автоматический воздухоотводный клапан с запорным клапаном | Автоматический воздухоотводный клапан с запорным клапаном, нехромированный. | 3/8" | 11.48 | 1 | 50
Раздел 6. Оборудование для котельных и тепловых пунктов | Воздухоотводные клапаны | R99I | R99IY003 | Автоматический воздухоотводный клапан с запорным клапаном | Автоматический воздухоотводный клапан с запорным клапаном, нехромированный. | 1/2" | 12.2 | 1 | 50
Раздел 6. Оборудование для котельных и тепловых пунктов | Воздухоотводные клапаны | R160 | R160Y001 | Запорный клапан | Запорный клапан для автоматического воздухоотводного клапана R88. | 1/4" x 3/8" | 2.43 | 100 | 1000
Раздел 6. Оборудование для котельных и тепловых пунктов | Воздухоотводные клапаны | R160 | R160Y002 | Запорный клапан | Запорный клапан для автоматического воздухоотводного клапана R88. | 1/4" x 1/2" | 3.45 | 50 | 500
Раздел 6. Оборудование для котельных и тепловых пунктов | Воздухоотводные клапаны | R99S | R99SY003 | Автоматический воздухоотводный клапан для солнечных систем | Автоматический воздухоотводный клапан для солнечных систем с шаровым отсечным краном. | 1/2" - с отсеч. кран. | 64.79 | 1 | 10
Раздел 6. Оборудование для котельных и тепловых пунктов | Воздухоотводные клапаны | R99S | R99SY013 | Автоматический воздухоотводный клапан для солнечных систем | Автоматический воздухоотводный клапан для солнечных систем с шаровым отсечным краном. | 1/2" - без отсеч. крана | 53.42 | 1 | 25
Раздел 6. Оборудование для котельных и тепловых пунктов | Арматура котельных и тепловых пунктов | R140D | R140DY105 | Предохранительный клапан, сертифицированный INAIL | Предохранительный клапан, сертифицированный INAIL. | 1/2" - 2,5 бар | 78.61 | 1 | 0
Раздел 6. Оборудование для котельных и тепловых пунктов | Арматура котельных и тепловых пунктов | R140D | R140DY107 | Предохранительный клапан, сертифицированный INAIL | Предохранительный клапан, сертифицированный INAIL. | 1/2" - 3 бар | 78.61 | 1 | 0
Раздел 6. Оборудование для котельных и тепловых пунктов | Арматура котельных и тепловых пунктов | R140D | R140DY109 | Предохранительный клапан, сертифицированный INAIL | Предохранительный клапан, сертифицированный INAIL. | 1/2" - 3,5 бар | 78.61 | 1 | 0
Раздел 6. Оборудование для котельных и тепловых пунктов | Арматура котельных и тепловых пунктов | R140D | R140DY110 | Предохранительный клапан, сертифицированный INAIL | Предохранительный клапан, сертифицированный INAIL. | 1/2" - 4 бар | 78.61 | 1 | 0
Раздел 6. Оборудование для котельных и тепловых пунктов | Арматура котельных и тепловых пунктов | R140D | R140DY111 | Предохранительный клапан, сертифицированный INAIL | Предохранительный клапан, сертифицированный INAIL. | 1/2" - 4,5 бар | 78.61 | 1 | 0
Раздел 6. Оборудование для котельных и тепловых пунктов | Арматура котельных и тепловых пунктов | R140D | R140DY112 | Предохранительный клапан, сертифицированный INAIL | Предохранительный клапан, сертифицированный INAIL. | 1/2" - 5 бар | 78.61 | 1 | 0
Раздел 6. Оборудование для котельных и тепловых пунктов | Арматура котельных и тепловых пунктов | R140D | R140DY115 | Предохранительный клапан, сертифицированный INAIL | Предохранительный клапан, сертифицированный INAIL. | 1/2" - 6 бар | 78.61 | 1 | 0
Раздел 6. Оборудование для котельных и тепловых пунктов | Арматура котельных и тепловых пунктов | R140D | R140DY125 | Предохранительный клапан, сертифицированный INAIL | Предохранительный клапан, сертифицированный INAIL. | 3/4" - 2,5 бар | 114 | 1 | 0
Раздел 6. Оборудование для котельных и тепловых пунктов | Арматура котельных и тепловых пунктов | R140D | R140DY127 | Предохранительный клапан, сертифицированный INAIL | Предохранительный клапан, сертифицированный INAIL. | 3/4" - 3 бар | 114 | 1 | 0
Раздел 6. Оборудование для котельных и тепловых пунктов | Арматура котельных и тепловых пунктов | R140D | R140DY129 | Предохранительный клапан, сертифицированный INAIL | Предохранительный клапан, сертифицированный INAIL. | 3/4" - 3,5 бар | 114 | 1 | 0
Раздел 6. Оборудование для котельных и тепловых пунктов | Арматура котельных и тепловых пунктов | R140D | R140DY130 | Предохранительный клапан, сертифицированный INAIL | Предохранительный клапан, сертифицированный INAIL. | 3/4" - 4 бар | 114 | 1 | 0
Раздел 6. Оборудование для котельных и тепловых пунктов | Арматура котельных и тепловых пунктов | R140D | R140DY131 | Предохранительный клапан, сертифицированный INAIL | Предохранительный клапан, сертифицированный INAIL. | 3/4" - 4,5 бар | 114 | 1 | 0
Раздел 6. Оборудование для котельных и тепловых пунктов | Арматура котельных и тепловых пунктов | R140D | R140DY132 | Предохранительный клапан, сертифицированный INAIL | Предохранительный клапан, сертифицированный INAIL. | 3/4" - 5 бар | 114 | 1 | 0
Раздел 6. Оборудование для котельных и тепловых пунктов | Арматура котельных и тепловых пунктов | R140D | R140DY135 | Предохранительный клапан, сертифицированный INAIL | Предохранительный клапан, сертифицированный INAIL. | 3/4" - 6 бар | 114 | 1 | 0
Раздел 6. Оборудование для котельных и тепловых пунктов | Арматура котельных и тепловых пунктов | R140D | R140DY145 | Предохранительный клапан, сертифицированный INAIL | Предохранительный клапан, сертифицированный INAIL. | 1" - 2,5 бар | 229.9 | 1 | 0
Раздел 6. Оборудование для котельных и тепловых пунктов | Арматура котельных и тепловых пунктов | R140D | R140DY147 | Предохранительный клапан, сертифицированный INAIL | Предохранительный клапан, сертифицированный INAIL. | 1" - 3 бар | 229.9 | 1 | 0
Раздел 6. Оборудование для котельных и тепловых пунктов | Арматура котельных и тепловых пунктов | R140D | R140DY149 | Предохранительный клапан, сертифицированный INAIL | Предохранительный клапан, сертифицированный INAIL. | 1" - 3,5 бар | 229.9 | 1 | 0
Раздел 6. Оборудование для котельных и тепловых пунктов | Арматура котельных и тепловых пунктов | R140D | R140DY150 | Предохранительный клапан, сертифицированный INAIL | Предохранительный клапан, сертифицированный INAIL. | 1" - 4 бар | 229.9 | 1 | 0
Раздел 6. Оборудование для котельных и тепловых пунктов | Арматура котельных и тепловых пунктов | R140D | R140DY151 | Предохранительный клапан, сертифицированный INAIL | Предохранительный клапан, сертифицированный INAIL. | 1" - 4,5 бар | 229.9 | 1 | 0
Раздел 6. Оборудование для котельных и тепловых пунктов | Арматура котельных и тепловых пунктов | R140D | R140DY152 | Предохранительный клапан, сертифицированный INAIL | Предохранительный клапан, сертифицированный INAIL. | 1" - 5 бар | 229.9 | 1 | 0
Раздел 6. Оборудование для котельных и тепловых пунктов | Арматура котельных и тепловых пунктов | R140D | R140DY155 | Предохранительный клапан, сертифицированный INAIL | Предохранительный клапан, сертифицированный INAIL. | 1" - 6 бар | 229.9 | 1 | 0
Раздел 6. Оборудование для котельных и тепловых пунктов | Арматура котельных и тепловых пунктов | R140D | R140DY165 | Предохранительный клапан, сертифицированный INAIL | Предохранительный клапан, сертифицированный INAIL. | 1 1/4" - 2,5 бар | 296.48 | 1 | 0
Раздел 6. Оборудование для котельных и тепловых пунктов | Арматура котельных и тепловых пунктов | R140D | R140DY167 | Предохранительный клапан, сертифицированный INAIL | Предохранительный клапан, сертифицированный INAIL. | 1 1/4" - 3 бар | 296.48 | 1 | 0
Раздел 6. Оборудование для котельных и тепловых пунктов | Арматура котельных и тепловых пунктов | R140D | R140DY169 | Предохранительный клапан, сертифицированный INAIL | Предохранительный клапан, сертифицированный INAIL. | 1 1/4" - 3,5 бар | 296.48 | 1 | 0
Раздел 6. Оборудование для котельных и тепловых пунктов | Арматура котельных и тепловых пунктов | R140D | R140DY170 | Предохранительный клапан, сертифицированный INAIL | Предохранительный клапан, сертифицированный INAIL. | 1 1/4" - 4 бар | 296.48 | 1 | 0
Раздел 6. Оборудование для котельных и тепловых пунктов | Арматура котельных и тепловых пунктов | R140D | R140DY171 | Предохранительный клапан, сертифицированный INAIL | Предохранительный клапан, сертифицированный INAIL. | 1 1/4" - 4,5 бар | 296.48 | 1 | 0
Раздел 6. Оборудование для котельных и тепловых пунктов | Арматура котельных и тепловых пунктов | R140D | R140DY172 | Предохранительный клапан, сертифицированный INAIL | Предохранительный клапан, сертифицированный INAIL. | 1 1/4" - 5 бар | 296.48 | 1 | 0
Раздел 6. Оборудование для котельных и тепловых пунктов | Арматура котельных и тепловых пунктов | R140D | R140DY175 | Предохранительный клапан, сертифицированный INAIL | Предохранительный клапан, сертифицированный INAIL. | 1 1/4" - 6 бар | 296.48 | 1 | 0
Раздел 6. Оборудование для котельных и тепловых пунктов | Арматура котельных и тепловых пунктов | R140 | R140Y001 | Предохранительный клапан | Предохранительный клапан с внутренней резьбой. Калибровка: 1,5 – 2,5 – 3 – 3,5 – 4 – 6 – 8 – 10 бар. | 1/2" - 1,5 бар | 16.11 | 1 | 50 | *
Раздел 6. Оборудование для котельных и тепловых пунктов | Арматура котельных и тепловых пунктов | R140 | R140Y002 | Предохранительный клапан | Предохранительный клапан с внутренней резьбой. Калибровка: 1,5 – 2,5 – 3 – 3,5 – 4 – 6 – 8 – 10 бар. | 1/2" - 2,5 бар | 16.11 | 1 | 50
Раздел 6. Оборудование для котельных и тепловых пунктов | Арматура котельных и тепловых пунктов | R140 | R140Y003 | Предохранительный клапан | Предохранительный клапан с внутренней резьбой. Калибровка: 1,5 – 2,5 – 3 – 3,5 – 4 – 6 – 8 – 10 бар. | 1/2" - 3 бар | 16.11 | 1 | 50
Раздел 6. Оборудование для котельных и тепловых пунктов | Арматура котельных и тепловых пунктов | R140 | R140Y005 | Предохранительный клапан | Предохранительный клапан с внутренней резьбой. Калибровка: 1,5 – 2,5 – 3 – 3,5 – 4 – 6 – 8 – 10 бар. | 1/2" - 3,5 бар | 16.11 | 1 | 50
Раздел 6. Оборудование для котельных и тепловых пунктов | Арматура котельных и тепловых пунктов | R140 | R140Y006 | Предохранительный клапан | Предохранительный клапан с внутренней резьбой. Калибровка: 1,5 – 2,5 – 3 – 3,5 – 4 – 6 – 8 – 10 бар. | 1/2" - 4 бар | 16.11 | 1 | 50
Раздел 6. Оборудование для котельных и тепловых пунктов | Арматура котельных и тепловых пунктов | R140 | R140Y009 | Предохранительный клапан | Предохранительный клапан с внутренней резьбой. Калибровка: 1,5 – 2,5 – 3 – 3,5 – 4 – 6 – 8 – 10 бар. | 1/2" - 6 бар | 16.11 | 1 | 50
Раздел 6. Оборудование для котельных и тепловых пунктов | Арматура котельных и тепловых пунктов | R140 | R140Y022 | Предохранительный клапан | Предохранительный клапан с внутренней резьбой. Калибровка: 1,5 – 2,5 – 3 – 3,5 – 4 – 6 – 8 – 10 бар. | 3/4" - 2,5 бар | 21.49 | 1 | 25
Раздел 6. Оборудование для котельных и тепловых пунктов | Арматура котельных и тепловых пунктов | R140 | R140Y023 | Предохранительный клапан | Предохранительный клапан с внутренней резьбой. Калибровка: 1,5 – 2,5 – 3 – 3,5 – 4 – 6 – 8 – 10 бар. | 3/4" - 3 бар | 21.49 | 1 | 25
Раздел 6. Оборудование для котельных и тепловых пунктов | Арматура котельных и тепловых пунктов | R140 | R140Y025 | Предохранительный клапан | Предохранительный клапан с внутренней резьбой. Калибровка: 1,5 – 2,5 – 3 – 3,5 – 4 – 6 – 8 – 10 бар. | 3/4" - 3,5 бар | 21.49 | 1 | 25
Раздел 6. Оборудование для котельных и тепловых пунктов | Арматура котельных и тепловых пунктов | R140 | R140Y026 | Предохранительный клапан | Предохранительный клапан с внутренней резьбой. Калибровка: 1,5 – 2,5 – 3 – 3,5 – 4 – 6 – 8 – 10 бар. | 3/4" - 4 бар | 21.49 | 1 | 25
Раздел 6. Оборудование для котельных и тепловых пунктов | Арматура котельных и тепловых пунктов | R140 | R140Y029 | Предохранительный клапан | Предохранительный клапан с внутренней резьбой. Калибровка: 1,5 – 2,5 – 3 – 3,5 – 4 – 6 – 8 – 10 бар. | 3/4" - 6 бар | 21.49 | 1 | 25
Раздел 6. Оборудование для котельных и тепловых пунктов | Арматура котельных и тепловых пунктов | R140 | R140Y042 | Предохранительный клапан | Предохранительный клапан с внутренней резьбой. Калибровка: 1,5 – 2,5 – 3 – 3,5 – 4 – 6 – 8 – 10 бар. | 1" - 2,5 бар | 39.88 | 1 | 20
Раздел 6. Оборудование для котельных и тепловых пунктов | Арматура котельных и тепловых пунктов | R140 | R140Y043 | Предохранительный клапан | Предохранительный клапан с внутренней резьбой. Калибровка: 1,5 – 2,5 – 3 – 3,5 – 4 – 6 – 8 – 10 бар. | 1" - 3 бар | 39.88 | 1 | 20
Раздел 6. Оборудование для котельных и тепловых пунктов | Арматура котельных и тепловых пунктов | R140 | R140Y028 | Предохранительный клапан | Предохранительный клапан с внутренней резьбой. Калибровка: 1,5 – 2,5 – 3 – 3,5 – 4 – 6 – 8 – 10 бар. | 3/4" - 5 бар | 21.49 | 1 | 25
Раздел 6. Оборудование для котельных и тепловых пунктов | Арматура котельных и тепловых пунктов | R140 | R140Y031 | Предохранительный клапан | Предохранительный клапан с внутренней резьбой. Калибровка: 1,5 – 2,5 – 3 – 3,5 – 4 – 6 – 8 – 10 бар. | 3/4" - 8 бар | 21.49 | 1 | 25
Раздел 6. Оборудование для котельных и тепловых пунктов | Арматура котельных и тепловых пунктов | R140 | R140Y032 | Предохранительный клапан | Предохранительный клапан с внутренней резьбой. Калибровка: 1,5 – 2,5 – 3 – 3,5 – 4 – 6 – 8 – 10 бар. | 3/4" - 10 бар | 21.49 | 1 | 25
Раздел 6. Оборудование для котельных и тепловых пунктов | Арматура котельных и тепловых пунктов | R140 | R140Y045 | Предохранительный клапан | Предохранительный клапан с внутренней резьбой. Калибровка: 1,5 – 2,5 – 3 – 3,5 – 4 – 6 – 8 – 10 бар. | 1" - 3,5 бар | 39.88 | 1 | 20
Раздел 6. Оборудование для котельных и тепловых пунктов | Арматура котельных и тепловых пунктов | R140 | R140Y046 | Предохранительный клапан | Предохранительный клапан с внутренней резьбой. Калибровка: 1,5 – 2,5 – 3 – 3,5 – 4 – 6 – 8 – 10 бар. | 1" - 4 бар | 39.88 | 1 | 20
Раздел 6. Оборудование для котельных и тепловых пунктов | Арматура котельных и тепловых пунктов | R140 | R140Y048 | Предохранительный клапан | Предохранительный клапан с внутренней резьбой. Калибровка: 1,5 – 2,5 – 3 – 3,5 – 4 – 6 – 8 – 10 бар. | 1" - 5 бар | 39.88 | 1 | 20
Раздел 6. Оборудование для котельных и тепловых пунктов | Арматура котельных и тепловых пунктов | R140 | R140Y049 | Предохранительный клапан | Предохранительный клапан с внутренней резьбой. Калибровка: 1,5 – 2,5 – 3 – 3,5 – 4 – 6 – 8 – 10 бар. | 1" - 6 бар | 39.88 | 1 | 20
Раздел 6. Оборудование для котельных и тепловых пунктов | Арматура котельных и тепловых пунктов | R140 | R140Y051 | Предохранительный клапан | Предохранительный клапан с внутренней резьбой. Калибровка: 1,5 – 2,5 – 3 – 3,5 – 4 – 6 – 8 – 10 бар. | 1" - 8 бар | 39.88 | 1 | 20
Раздел 6. Оборудование для котельных и тепловых пунктов | Арматура котельных и тепловых пунктов | R140 | R140Y052 | Предохранительный клапан | Предохранительный клапан с внутренней резьбой. Калибровка: 1,5 – 2,5 – 3 – 3,5 – 4 – 6 – 8 – 10 бар. | 1" - 10 бар | 39.88 | 1 | 20
Раздел 6. Оборудование для котельных и тепловых пунктов | Арматура котельных и тепловых пунктов | R140 | R140Y062 | Предохранительный клапан | Предохранительный клапан с внутренней резьбой. Калибровка: 1,5 – 2,5 – 3 – 3,5 – 4 – 6 – 8 – 10 бар. | 1 1/4" - 2,5 бар | 50.03 | 1 | 10
Раздел 6. Оборудование для котельных и тепловых пунктов | Арматура котельных и тепловых пунктов | R140 | R140Y063 | Предохранительный клапан | Предохранительный клапан с внутренней резьбой. Калибровка: 1,5 – 2,5 – 3 – 3,5 – 4 – 6 – 8 – 10 бар. | 1 1/4" - 3 бар | 50.03 | 1 | 10
Раздел 6. Оборудование для котельных и тепловых пунктов | Арматура котельных и тепловых пунктов | R140 | R140Y065 | Предохранительный клапан | Предохранительный клапан с внутренней резьбой. Калибровка: 1,5 – 2,5 – 3 – 3,5 – 4 – 6 – 8 – 10 бар. | 1 1/4" - 3,5 бар | 50.03 | 1 | 10
Раздел 6. Оборудование для котельных и тепловых пунктов | Арматура котельных и тепловых пунктов | R140 | R140Y066 | Предохранительный клапан | Предохранительный клапан с внутренней резьбой. Калибровка: 1,5 – 2,5 – 3 – 3,5 – 4 – 6 – 8 – 10 бар. | 1 1/4" - 4 бар | 50.03 | 1 | 10
Раздел 6. Оборудование для котельных и тепловых пунктов | Арматура котельных и тепловых пунктов | R140 | R140Y068 | Предохранительный клапан | Предохранительный клапан с внутренней резьбой. Калибровка: 1,5 – 2,5 – 3 – 3,5 – 4 – 6 – 8 – 10 бар. | 1 1/4" - 6 бар | 50.03 | 1 | 10
Раздел 6. Оборудование для котельных и тепловых пунктов | Арматура котельных и тепловых пунктов | R140 | R140Y069 | Предохранительный клапан | Предохранительный клапан с внутренней резьбой. Калибровка: 1,5 – 2,5 – 3 – 3,5 – 4 – 6 – 8 – 10 бар. | 1 1/4" - 6 бар | 50.03 | 1 | 10
Раздел 6. Оборудование для котельных и тепловых пунктов | Арматура котельных и тепловых пунктов | R140M | R140MY003 | Предохранительный клапан 3 бар | Предохранительный клапан с наружной резьбой. Калибровка: 3 бар. | 1/2" - 3 бар | 17.84 | 1 | 25
Раздел 6. Оборудование для котельных и тепловых пунктов | Арматура котельных и тепловых пунктов | R140PT | R140PY021 | Комбинированный предохранительный клапан (контроль температуры и давления) | Комбинированный предохранительный клапан (контроль температуры и давления). | 1/2" x ø 15 мм - 4 бар | 46.81 | 1 | 0
Раздел 6. Оборудование для котельных и тепловых пунктов | Арматура котельных и тепловых пунктов | R140PT | R140PY026 | Комбинированный предохранительный клапан (контроль температуры и давления) | Комбинированный предохранительный клапан (контроль температуры и давления). | 1/2" x ø 15 мм - 7 бар | 46.81 | 1 | 0
Раздел 6. Оборудование для котельных и тепловых пунктов | Арматура котельных и тепловых пунктов | R140PT | R140PY031 | Комбинированный предохранительный клапан (контроль температуры и давления) | Комбинированный предохранительный клапан (контроль температуры и давления). | 3/4" x ø 22 мм - 4 бар | 54.95 | 1 | 0
Раздел 6. Оборудование для котельных и тепловых пунктов | Арматура котельных и тепловых пунктов | R140PT | R140PY036 | Комбинированный предохранительный клапан (контроль температуры и давления) | Комбинированный предохранительный клапан (контроль температуры и давления). | 3/4" x ø 22 мм - 7 бар | 54.95 | 1 | 0
Раздел 6. Оборудование для котельных и тепловых пунктов | Арматура котельных и тепловых пунктов | R140C | R140CY006 | Предохранительный клапан для солнечных систем | Предохранительный клапан для солнечных систем. | 1/2" x 3/4" - 4 бар | 21.02 | 1 | 30
Раздел 6. Оборудование для котельных и тепловых пунктов | Арматура котельных и тепловых пунктов | R140C | R140CY009 | Предохранительный клапан для солнечных систем | Предохранительный клапан для солнечных систем. | 1/2" x 3/4" - 6 бар | 21.02 | 1 | 30
Раздел 6. Оборудование для котельных и тепловых пунктов | Арматура котельных и тепловых пунктов | R140C-1 | R140CY010 | Предохранительный клапан для водоснабжения | Предохранительный клапан для использования в системах водоснабжения. | 1/2" x 3/4" - 7 бар | 21.02 | 1 | 30
Раздел 6. Оборудование для котельных и тепловых пунктов | Арматура котельных и тепловых пунктов | R140C-1 | R140CY011 | Предохранительный клапан для водоснабжения | Предохранительный клапан для использования в системах водоснабжения. | 1/2" x 3/4" - 8 бар | 21.02 | 1 | 30
Раздел 6. Оборудование для котельных и тепловых пунктов | Арматура котельных и тепловых пунктов | R141 | R141Y003 | Рельефная воронка | Рельефная воронка. | 1/2" x 1/2" | 14.46 | 4 | 40
Раздел 6. Оборудование для котельных и тепловых пунктов | Арматура котельных и тепловых пунктов | R141 | R141Y014 | Рельефная воронка | Рельефная воронка. | 3/4" x 3/4" | 21.21 | 5 | 50
Раздел 6. Оборудование для котельных и тепловых пунктов | Арматура котельных и тепловых пунктов | R141 | R141Y015 | Рельефная воронка | Рельефная воронка. | 1" x 1" | 19.57 | 5 | 50
Раздел 6. Оборудование для котельных и тепловых пунктов | Арматура котельных и тепловых пунктов | R141 | R141Y016 | Рельефная воронка | Рельефная воронка. | 1 1/4" x 1 1/4" | 35.23 | 2 | 20
Раздел 6. Оборудование для котельных и тепловых пунктов | Арматура котельных и тепловых пунктов | R141 | R141Y017 | Рельефная воронка | Рельефная воронка. | 1 1/2" x 1 1/2" | 30.45 | 2 | 20
Раздел 6. Оборудование для котельных и тепловых пунктов | Арматура котельных и тепловых пунктов | R141C | R141CY004 | Рельефная воронка с закругленным отводом | Рельефная воронка с закругленным отводом | 3/4" x 3/4" | 39.98 | 1 | 0
Раздел 6. Оборудование для котельных и тепловых пунктов | Арматура котельных и тепловых пунктов | R141C | R141CY005 | Рельефная воронка с закругленным отводом | Рельефная воронка с закругленным отводом | 1" x 1" | 47.82 | 1 | 0
Раздел 6. Оборудование для котельных и тепловых пунктов | Арматура котельных и тепловых пунктов | R141C | R141CY006 | Рельефная воронка с закругленным отводом | Рельефная воронка с закругленным отводом | 1 1/4" x 1 1/4" | 78.11 | 1 | 0
Раздел 6. Оборудование для котельных и тепловых пунктов | Арматура котельных и тепловых пунктов | R554E | R554EY001 | Группа безопасности со сливом | Группа безопасности для закрытых систем теплоснабжения, состоящая из: латунного корпуса R551E, автоматического воздухоотводного клапана R88I с отсечным клапаном, предохранительного клапана R140R, манометра 0 ÷ 4 бар R225, наполняющего клапана R608D. | 1" | 82.04 | 1 | 10
Раздел 6. Оборудование для котельных и тепловых пунктов | Арматура котельных и тепловых пунктов | R554F | R554FY001 | Группа безопасности | Группа безопасности для закрытых систем теплоснабжения, состоящая из: латунного корпуса R551E, автоматического воздухоотводного клапана R88I с отсечным клапаном, предохранительного клапана R140R, манометра 0 ÷ 4 бар R225, наполняющего клапана R608D. | 1" | 66.4 | 1 | 10
Раздел 6. Оборудование для котельных и тепловых пунктов | Арматура котельных и тепловых пунктов | R554P | R554PY005 | Группа безопасности с отводом | Группа безопасности клапанов с отводом для реле давления, для закрытых систем теплоснабжения, состоящая из: латунного корпуса R551E, автоматического воздухоотводного клапана R88I с отсечным клапаном, предохранительного клап ана R140R на 3 бар, манометра 0 ÷ 4 бар R225, вывода для реле1/4”. | 1" | 69.9 | 1 | 10
Раздел 6. Оборудование для котельных и тепловых пунктов | Арматура котельных и тепловых пунктов | R555-2 | R555Y004 | Группа подключения расширительного бака | Группа подключения расширительного бака; содержит стальной коллектор, клапан автоматического выпуска воздуха, предохранительный клапан, манометр, отвод для расширительного бака, с обратным клапаном | 3/4" | 139.69 | 1 | 0
Раздел 6. Оборудование для котельных и тепловых пунктов | Арматура котельных и тепловых пунктов | R555 | R555Y016 | Коллектор, сертифицированный INAIL | Резьбовой или фланцевый коллектор-группа безопасности, сертифицированный INAIL.Состоит из:- Реле давления безопасности с ручным сбросом K374Y001.- Реле минимального давления с ручным сбросом K374Y002.- Предохранительный термостат k373Y023.- Манометр R228A с витком-амортизатором R225I и с клапаном для манометра R228I.- Термометр R540I.- Наконечник R227.- Соединение зонда для запорного клапана N143 (приобретается отдельно).- Соединения для предохранительного клапана R140D (приобретается отдельно). | 1 1/4" | 807.99 | 1 | 0
Раздел 6. Оборудование для котельных и тепловых пунктов | Арматура котельных и тепловых пунктов | R555 | R555Y017 | Коллектор, сертифицированный INAIL | Резьбовой или фланцевый коллектор-группа безопасности, сертифицированный INAIL.Состоит из:- Реле давления безопасности с ручным сбросом K374Y001.- Реле минимального давления с ручным сбросом K374Y002.- Предохранительный термостат k373Y023.- Манометр R228A с витком-амортизатором R225I и с клапаном для манометра R228I.- Термометр R540I.- Наконечник R227.- Соединение зонда для запорного клапана N143 (приобретается отдельно).- Соединения для предохранительного клапана R140D (приобретается отдельно). | 1 1/2" | 975.5 | 1 | 0
Раздел 6. Оборудование для котельных и тепловых пунктов | Арматура котельных и тепловых пунктов | R555 | R555Y018 | Коллектор, сертифицированный INAIL | Резьбовой или фланцевый коллектор-группа безопасности, сертифицированный INAIL.Состоит из:- Реле давления безопасности с ручным сбросом K374Y001.- Реле минимального давления с ручным сбросом K374Y002.- Предохранительный термостат k373Y023.- Манометр R228A с витком-амортизатором R225I и с клапаном для манометра R228I.- Термометр R540I.- Наконечник R227.- Соединение зонда для запорного клапана N143 (приобретается отдельно).- Соединения для предохранительного клапана R140D (приобретается отдельно). | 2" | 1024.6 | 1 | 0
Раздел 6. Оборудование для котельных и тепловых пунктов | Арматура котельных и тепловых пунктов | R555 | R555Y105 | Коллектор, сертифицированный INAIL | Резьбовой или фланцевый коллектор-группа безопасности, сертифицированный INAIL.Состоит из:- Реле давления безопасности с ручным сбросом K374Y001.- Реле минимального давления с ручным сбросом K374Y002.- Предохранительный термостат k373Y023.- Манометр R228A с витком-амортизатором R225I и с клапаном для манометра R228I.- Термометр R540I.- Наконечник R227.- Соединение зонда для запорного клапана N143 (приобретается отдельно).- Соединения для предохранительного клапана R140D (приобретается отдельно). | DN50 | 1151.27 | 1 | 0
Раздел 6. Оборудование для котельных и тепловых пунктов | Арматура котельных и тепловых пунктов | R555 | R555Y106 | Коллектор, сертифицированный INAIL | Резьбовой или фланцевый коллектор-группа безопасности, сертифицированный INAIL.Состоит из:- Реле давления безопасности с ручным сбросом K374Y001.- Реле минимального давления с ручным сбросом K374Y002.- Предохранительный термостат k373Y023.- Манометр R228A с витком-амортизатором R225I и с клапаном для манометра R228I.- Термометр R540I.- Наконечник R227.- Соединение зонда для запорного клапана N143 (приобретается отдельно).- Соединения для предохранительного клапана R140D (приобретается отдельно). | DN65 | 1249.43 | 1 | 0
Раздел 6. Оборудование для котельных и тепловых пунктов | Арматура котельных и тепловых пунктов | R555 | R555Y108 | Коллектор, сертифицированный INAIL | Резьбовой или фланцевый коллектор-группа безопасности, сертифицированный INAIL.Состоит из:- Реле давления безопасности с ручным сбросом K374Y001.- Реле минимального давления с ручным сбросом K374Y002.- Предохранительный термостат k373Y023.- Манометр R228A с витком-амортизатором R225I и с клапаном для манометра R228I.- Термометр R540I.- Наконечник R227.- Соединение зонда для запорного клапана N143 (приобретается отдельно).- Соединения для предохранительного клапана R140D (приобретается отдельно). | DN80 | 1389.75 | 1 | 0
Раздел 6. Оборудование для котельных и тепловых пунктов | Арматура котельных и тепловых пунктов | N143 | N143Y003 | Отсечной клапан для топлива | Отсечной клапан для топлива, сертифицированный INAIL (ISPESL). | 1/2" | 397.38 | 1 | 15
Раздел 6. Оборудование для котельных и тепловых пунктов | Арматура котельных и тепловых пунктов | N143 | N143Y004 | Отсечной клапан для топлива | Отсечной клапан для топлива, сертифицированный INAIL (ISPESL). | 3/4" | 532.09 | 1 | 15
Раздел 6. Оборудование для котельных и тепловых пунктов | Арматура котельных и тепловых пунктов | N143 | N143Y005 | Отсечной клапан для топлива | Отсечной клапан для топлива, сертифицированный INAIL (ISPESL). | 1" | 708.12 | 1 | 15
Раздел 6. Оборудование для котельных и тепловых пунктов | Арматура котельных и тепловых пунктов | N143 | N143Y006 | Отсечной клапан для топлива | Отсечной клапан для топлива, сертифицированный INAIL (ISPESL). | 1 1/4" | 842.86 | 1 | 5
Раздел 6. Оборудование для котельных и тепловых пунктов | Арматура котельных и тепловых пунктов | N143 | N143Y007 | Отсечной клапан для топлива | Отсечной клапан для топлива, сертифицированный INAIL (ISPESL). | 1 1/2" | 970.74 | 1 | 5
Раздел 6. Оборудование для котельных и тепловых пунктов | Арматура котельных и тепловых пунктов | N143 | N143Y008 | Отсечной клапан для топлива | Отсечной клапан для топлива, сертифицированный INAIL (ISPESL). | 2" | 1204.43 | 1 | 5
Раздел 6. Оборудование для котельных и тепловых пунктов | Арматура котельных и тепловых пунктов | N143 | N143Y106 | Отсечной клапан для топлива | Отсечной клапан для топлива, сертифицированный INAIL (ISPESL). | DN65 | 2337.5 | 1 | 0
Раздел 6. Оборудование для котельных и тепловых пунктов | Арматура котельных и тепловых пунктов | N143 | N143Y108 | Отсечной клапан для топлива | Отсечной клапан для топлива, сертифицированный INAIL (ISPESL). | DN80 | 2935.55 | 1 | 0
Раздел 6. Оборудование для котельных и тепловых пунктов | Арматура котельных и тепловых пунктов | N143 | N143Y110 | Отсечной клапан для топлива | Отсечной клапан для топлива, сертифицированный INAIL (ISPESL). | DN100 | 5020.23 | 1 | 0
Раздел 6. Оборудование для котельных и тепловых пунктов | Арматура котельных и тепловых пунктов | N143 | N143Y112 | Отсечной клапан для топлива | Отсечной клапан для топлива, сертифицированный INAIL (ISPESL). | DN125 | 14048.43 | 1 | 0
Раздел 6. Оборудование для котельных и тепловых пунктов | Арматура котельных и тепловых пунктов | N143 | N143Y115 | Отсечной клапан для топлива | Отсечной клапан для топлива, сертифицированный INAIL (ISPESL). | DN150 | 14513.64 | 1 | 0
Раздел 6. Оборудование для котельных и тепловых пунктов | Арматура котельных и тепловых пунктов | R146C | R146CX004 | Компактный магнитный фильтр | Фильтр компактный, с вихревым эффектом, устройством механической очистки и магнитным картриджем, корпус латунный хромированный, соединения с внутренней резьбой. Содержит шаровый кран, заглушку для дренажа и клапан выпуска воздуха. | 3/4" | 104.39 | 1 | 10
Раздел 6. Оборудование для котельных и тепловых пунктов | Арматура котельных и тепловых пунктов | R146C | R146CX005 | Компактный магнитный фильтр | Фильтр компактный, с вихревым эффектом, устройством механической очистки и магнитным картриджем, корпус латунный хромированный, соединения с внутренней резьбой. Содержит шаровый кран, заглушку для дренажа и клапан выпуска воздуха. | 1" | 157.42 | 1 | 10
Раздел 6. Оборудование для котельных и тепловых пунктов | Арматура котельных и тепловых пунктов | R146C | R146CKX004 | Компактный магнитный фильтр | Фильтр компактный, с вихревым эффектом, устройством механической очистки и магнитным картриджем, корпус латунный хромированный, соединения с внутренней резьбой. Содержит шаровый кран, заглушку для дренажа и клапан выпуска воздуха. | 3/4" - комплект | 129.11 | 1 | 10
Раздел 6. Оборудование для котельных и тепловых пунктов | Арматура котельных и тепловых пунктов | R146D | R146DY004 | Дешламатор и деаэратор | Группа дешламатор и деаэратор. | 3/4" | 152.2 | 1 | 6
Раздел 6. Оборудование для котельных и тепловых пунктов | Арматура котельных и тепловых пунктов | R146D | R146DY005 | Дешламатор и деаэратор | Группа дешламатор и деаэратор. | 1" | 157.54 | 1 | 6
Раздел 6. Оборудование для котельных и тепловых пунктов | Арматура котельных и тепловых пунктов | R146D | R146DY014 | Дешламатор и деаэратор | Группа дешламатор и деаэратор. | 3/4" | 106.65 | 1 | 5
Раздел 6. Оборудование для котельных и тепловых пунктов | Арматура котельных и тепловых пунктов | R146D | R146DY015 | Дешламатор и деаэратор | Группа дешламатор и деаэратор. | 1" | 112.28 | 1 | 5
Раздел 6. Оборудование для котельных и тепловых пунктов | Арматура котельных и тепловых пунктов | R146D | R146DY016 | Дешламатор и деаэратор | Группа дешламатор и деаэратор. | 1 1/4" | 136.25 | 1 | 6
Раздел 6. Оборудование для котельных и тепловых пунктов | Арматура котельных и тепловых пунктов | R146D | R146DY017 | Дешламатор и деаэратор | Группа дешламатор и деаэратор. | 1 1/2" | 148.5 | 1 | 6
Раздел 6. Оборудование для котельных и тепловых пунктов | Арматура котельных и тепловых пунктов | R146D | R146DY018 | Дешламатор и деаэратор | Группа дешламатор и деаэратор. | 2" | 182.57 | 1 | 6
Раздел 6. Оборудование для котельных и тепловых пунктов | Арматура котельных и тепловых пунктов | R146D | R146DY105 | Дешламатор и деаэратор | Группа дешламатор и деаэратор. | DN50 | 1238.45 | 1 | 0
Раздел 6. Оборудование для котельных и тепловых пунктов | Арматура котельных и тепловых пунктов | R146D | R146DY106 | Дешламатор и деаэратор | Группа дешламатор и деаэратор. | DN65 | 1291.65 | 1 | 0
Раздел 6. Оборудование для котельных и тепловых пунктов | Арматура котельных и тепловых пунктов | R146D | R146DY108 | Дешламатор и деаэратор | Группа дешламатор и деаэратор. | DN80 | 2043.24 | 1 | 1
Раздел 6. Оборудование для котельных и тепловых пунктов | Арматура котельных и тепловых пунктов | R146D | R146DY110 | Дешламатор и деаэратор | Группа дешламатор и деаэратор. | DN100 | 2078.24 | 1 | 1
Раздел 6. Оборудование для котельных и тепловых пунктов | Арматура котельных и тепловых пунктов | R146D | R146DY112 | Дешламатор и деаэратор | Группа дешламатор и деаэратор. | DN125 | 3637.82 | 1 | 0
Раздел 6. Оборудование для котельных и тепловых пунктов | Арматура котельных и тепловых пунктов | R146D | R146DY115 | Дешламатор и деаэратор | Группа дешламатор и деаэратор. | DN150 | 4016.42 | 1 | 0
Раздел 6. Оборудование для котельных и тепловых пунктов | Арматура котельных и тепловых пунктов | R146M | R146MY014 | Магнитный фильтр | Фильтр механической очистки с магнитным картриджем, корпус латунный, соединения с наружной резьбой. Содержит дренажный кран и магнитный картридж. | 3/4" | 135.03 | 1 | 5
Раздел 6. Оборудование для котельных и тепловых пунктов | Арматура котельных и тепловых пунктов | R146M | R146MY015 | Магнитный фильтр | Фильтр механической очистки с магнитным картриджем, корпус латунный, соединения с наружной резьбой. Содержит дренажный кран и магнитный картридж. | 1" | 132.62 | 1 | 5
Раздел 6. Оборудование для котельных и тепловых пунктов | Арматура котельных и тепловых пунктов | R146M | R146MY016 | Магнитный фильтр | Фильтр механической очистки с магнитным картриджем, корпус латунный, соединения с наружной резьбой. Содержит дренажный кран и магнитный картридж. | 1 1/4" | 153.19 | 1 | 5
Раздел 6. Оборудование для котельных и тепловых пунктов | Арматура котельных и тепловых пунктов | R146M | R146MY017 | Магнитный фильтр | Фильтр механической очистки с магнитным картриджем, корпус латунный, соединения с наружной резьбой. Содержит дренажный кран и магнитный картридж. | 1 1/2" | 149.48 | 1 | 5
Раздел 6. Оборудование для котельных и тепловых пунктов | Арматура котельных и тепловых пунктов | R146M | R146MY018 | Магнитный фильтр | Фильтр механической очистки с магнитным картриджем, корпус латунный, соединения с наружной резьбой. Содержит дренажный кран и магнитный картридж. | 2" | 155.7 | 1 | 5
Раздел 6. Оборудование для котельных и тепловых пунктов | Арматура котельных и тепловых пунктов | R146M | R146MY105 | Магнитный фильтр | Фильтр механической очистки с магнитным картриджем, корпус латунный, соединения с наружной резьбой. Содержит дренажный кран и магнитный картридж. | DN50 | 1297.85 | 1 | 0
Раздел 6. Оборудование для котельных и тепловых пунктов | Арматура котельных и тепловых пунктов | R146M | R146MY106 | Магнитный фильтр | Фильтр механической очистки с магнитным картриджем, корпус латунный, соединения с наружной резьбой. Содержит дренажный кран и магнитный картридж. | DN65 | 1351 | 1 | 0
Раздел 6. Оборудование для котельных и тепловых пунктов | Арматура котельных и тепловых пунктов | R146M | R146MY108 | Магнитный фильтр | Фильтр механической очистки с магнитным картриджем, корпус латунный, соединения с наружной резьбой. Содержит дренажный кран и магнитный картридж. | DN80 | 2102.51 | 1 | 0
Раздел 6. Оборудование для котельных и тепловых пунктов | Арматура котельных и тепловых пунктов | R146M | R146MY110 | Магнитный фильтр | Фильтр механической очистки с магнитным картриджем, корпус латунный, соединения с наружной резьбой. Содержит дренажный кран и магнитный картридж. | DN100 | 2137.57 | 1 | 0
Раздел 6. Оборудование для котельных и тепловых пунктов | Арматура котельных и тепловых пунктов | R146M | R146MY112 | Магнитный фильтр | Фильтр механической очистки с магнитным картриджем, корпус латунный, соединения с наружной резьбой. Содержит дренажный кран и магнитный картридж. | DN125 | 3696.98 | 1 | 0
Раздел 6. Оборудование для котельных и тепловых пунктов | Арматура котельных и тепловых пунктов | R146M | R146MY115 | Магнитный фильтр | Фильтр механической очистки с магнитным картриджем, корпус латунный, соединения с наружной резьбой. Содержит дренажный кран и магнитный картридж. | DN150 | 4075.63 | 1 | 0
Раздел 6. Оборудование для котельных и тепловых пунктов | Арматура котельных и тепловых пунктов | R146I | R146IY005 | Гидравлический разделитель | Гидравлический разделитель, в комплекте с изоляцией. | 1" | 398.21 | 1 | 0
Раздел 6. Оборудование для котельных и тепловых пунктов | Арматура котельных и тепловых пунктов | R146I | R146IY006 | Гидравлический разделитель | Гидравлический разделитель, в комплекте с изоляцией. | 1 1/4" | 475.22 | 1 | 0
Раздел 6. Оборудование для котельных и тепловых пунктов | Арматура котельных и тепловых пунктов | R146I | R146IY007 | Гидравлический разделитель | Гидравлический разделитель, в комплекте с изоляцией. | 1 1/2" | 648.44 | 1 | 0
Раздел 6. Оборудование для котельных и тепловых пунктов | Арматура котельных и тепловых пунктов | R146I | R146IY008 | Гидравлический разделитель | Гидравлический разделитель, в комплекте с изоляцией. | 2" | 907.25 | 1 | 0
Раздел 6. Оборудование для котельных и тепловых пунктов | Арматура котельных и тепловых пунктов | R146I | R146IY105 | Гидравлический разделитель | Гидравлический разделитель, в комплекте с изоляцией. | DN50 | 1431.89 | 1 | 0
Раздел 6. Оборудование для котельных и тепловых пунктов | Арматура котельных и тепловых пунктов | R146I | R146IY106 | Гидравлический разделитель | Гидравлический разделитель, в комплекте с изоляцией. | DN65 | 1488.64 | 1 | 0
Раздел 6. Оборудование для котельных и тепловых пунктов | Арматура котельных и тепловых пунктов | R146I | R146IY108 | Гидравлический разделитель | Гидравлический разделитель, в комплекте с изоляцией. | DN80 | 2043.72 | 1 | 0
Раздел 6. Оборудование для котельных и тепловых пунктов | Арматура котельных и тепловых пунктов | R146I | R146IY110 | Гидравлический разделитель | Гидравлический разделитель, в комплекте с изоляцией. | DN100 | 2565.24 | 1 | 0
Раздел 6. Оборудование для котельных и тепловых пунктов | Арматура котельных и тепловых пунктов | R146I | R146IY112 | Гидравлический разделитель | Гидравлический разделитель, в комплекте с изоляцией. | DN125 | 5266.97 | 1 | 0
Раздел 6. Оборудование для котельных и тепловых пунктов | Арматура котельных и тепловых пунктов | R146I | R146IY115 | Гидравлический разделитель | Гидравлический разделитель, в комплекте с изоляцией. | DN150 | 5538.22 | 1 | 0
Раздел 6. Оборудование для котельных и тепловых пунктов | Арматура котельных и тепловых пунктов | R146IM | R146IM005 | Гидравлический разделитель с магнитным картриджем | Гидравлический разделитель с магнитным картриджем | 1" | 423.67 | 1 | 0
Раздел 6. Оборудование для котельных и тепловых пунктов | Арматура котельных и тепловых пунктов | R146IM | R146IM006 | Гидравлический разделитель с магнитным картриджем | Гидравлический разделитель с магнитным картриджем | 1"1/4 | 494.97 | 1 | 0
Раздел 6. Оборудование для котельных и тепловых пунктов | Арматура котельных и тепловых пунктов | R146IM | R146IM007 | Гидравлический разделитель с магнитным картриджем | Гидравлический разделитель с магнитным картриджем | 1"1/2 | 655.42 | 1 | 0
Раздел 6. Оборудование для котельных и тепловых пунктов | Арматура котельных и тепловых пунктов | R146IM | R146IM008 | Гидравлический разделитель с магнитным картриджем | Гидравлический разделитель с магнитным картриджем | 2" | 895.01 | 1 | 0
Раздел 6. Оборудование для котельных и тепловых пунктов | Арматура котельных и тепловых пунктов | R146IM | R146IM105 | Гидравлический разделитель с магнитным картриджем | Гидравлический разделитель с магнитным картриджем | DN50 | 2076.14 | 1 | 0
Раздел 6. Оборудование для котельных и тепловых пунктов | Арматура котельных и тепловых пунктов | R146IM | R146IM106 | Гидравлический разделитель с магнитным картриджем | Гидравлический разделитель с магнитным картриджем | DN65 | 2245.9 | 1 | 0
Раздел 6. Оборудование для котельных и тепловых пунктов | Арматура котельных и тепловых пунктов | R146IM | R146IM108 | Гидравлический разделитель с магнитным картриджем | Гидравлический разделитель с магнитным картриджем | DN80 | 2580.4 | 1 | 0
Раздел 6. Оборудование для котельных и тепловых пунктов | Арматура котельных и тепловых пунктов | R146IM | R146IM110 | Гидравлический разделитель с магнитным картриджем | Гидравлический разделитель с магнитным картриджем | DN100 | 2766.43 | 1 | 0
Раздел 6. Оборудование для котельных и тепловых пунктов | Арматура котельных и тепловых пунктов | R146IM | R146IM112 | Гидравлический разделитель с магнитным картриджем | Гидравлический разделитель с магнитным картриджем | DN125 | 4377.62 | 1 | 0
Раздел 6. Оборудование для котельных и тепловых пунктов | Арматура котельных и тепловых пунктов | R146IM | R146IM115 | Гидравлический разделитель с магнитным картриджем | Гидравлический разделитель с магнитным картриджем | DN150 | 4873.74 | 1 | 0
Раздел 6. Оборудование для котельных и тепловых пунктов | Арматура котельных и тепловых пунктов | P146C | P146CY002 | Картридж магнитный | Картридж магнитный для компактного дешламатора R146C. | 3/8" - дл. 81 мм | 14.42 | 1 | 0 | *
Раздел 6. Оборудование для котельных и тепловых пунктов | Арматура котельных и тепловых пунктов | P146C | P146CY003 | Картридж магнитный | Картридж магнитный для компактного дешламатора R146C. | 3/8" - дл. 63 мм + корп. | 16.73 | 1 | 0 | *
Раздел 6. Оборудование для котельных и тепловых пунктов | Арматура котельных и тепловых пунктов | P146C | P146CY001 | Картридж магнитный | Картридж магнитный для компактного дешламатора R146C. | 3/8" - дл. 51 мм* | 18.4 | 1 | 0 |  | !
Раздел 6. Оборудование для котельных и тепловых пунктов | Арматура котельных и тепловых пунктов | P146C | P146CY011 | Картридж магнитный | Картридж магнитный для компактного дешламатора R146C. | 3/8" - дл. 81 мм* | 28.16 | 1 | 0
Раздел 6. Оборудование для котельных и тепловых пунктов | Арматура котельных и тепловых пунктов | R176P-1 | R176PY018 | Телескопический фитинг | Телескопический фитинг с накидной гайкой с плоским соединением, латунный | 3/4"F x 3/4"F | 11.34 | 5 | 30
Раздел 6. Оборудование для котельных и тепловых пунктов | Арматура котельных и тепловых пунктов | R73D | R73DY001 | Ключ | Ключ для обслуживания компактного дешламатора R146C. | для R146C | 23.72 | 10 | 40 | *
Раздел 6. Оборудование для котельных и тепловых пунктов | Арматура котельных и тепловых пунктов | R701 | R701X013 | Дренажный клапан | Дренажный клапан с пробкой, для компактного дешламатора R146C. | 1/2"M x 3/4"M | 10.61 | 10 | 100 | *
Раздел 6. Оборудование для котельных и тепловых пунктов | Арматура котельных и тепловых пунктов | P146M | P146MY002 | Магнитный картридж | Комплект магнитного картриджа, для дооборудования фильтра-дешламатора R146D в магнитный фильтр. | 1/2" - длина 90 мм | 40.86 | 1 | 25
Раздел 6. Оборудование для котельных и тепловых пунктов | Арматура котельных и тепловых пунктов | P146M | P146MY003 | Магнитный картридж | Комплект магнитного картриджа, для дооборудования фильтра-дешламатора R146D в магнитный фильтр. | 1/2" - длина 110 мм | 37.02 | 1 | 25
Раздел 6. Оборудование для котельных и тепловых пунктов | Арматура котельных и тепловых пунктов | P146M | P146MY103 | Магнитный картридж | Комплект магнитного картриджа, для дооборудования фильтра-дешламатора R146D в магнитный фильтр. | 1/2" - длина 245 мм | 100.16 | 1 | 10
Раздел 6. Оборудование для котельных и тепловых пунктов | Арматура котельных и тепловых пунктов | P146M | P146MY104 | Магнитный картридж | Комплект магнитного картриджа, для дооборудования фильтра-дешламатора R146D в магнитный фильтр. | 1/2" - длина 375 мм | 102.95 | 1 | 10
Раздел 6. Оборудование для котельных и тепловых пунктов | Арматура котельных и тепловых пунктов | P146M | P146MY105 | Магнитный картридж | Комплект магнитного картриджа, для дооборудования фильтра-дешламатора R146D в магнитный фильтр. | 1/2" - длина 395 мм | 133.16 | 1 | 10
Раздел 6. Оборудование для котельных и тепловых пунктов | Арматура котельных и тепловых пунктов | R146W | R146WY001 | Изоляция для групп R146D и R146M (с внутренней резьбой) и R146C | Изоляция для групп R146D и R146M (с внутренней резьбой) и R146C | 3/4" - 1" | 45.81 | 1 | 5
Раздел 6. Оборудование для котельных и тепловых пунктов | Арматура котельных и тепловых пунктов | R146W | R146WY002 | Изоляция для групп R146D и R146M (с внутренней резьбой) и R146C | Изоляция для групп R146D и R146M (с внутренней резьбой) и R146C | 1 1/4" - 1 1/2" | 46.56 | 1 | 5
Раздел 6. Оборудование для котельных и тепловых пунктов | Арматура котельных и тепловых пунктов | R146W | R146WY003 | Изоляция для групп R146D и R146M (с внутренней резьбой) и R146C | Изоляция для групп R146D и R146M (с внутренней резьбой) и R146C | 2" | 48.33 | 1 | 5
Раздел 6. Оборудование для котельных и тепловых пунктов | Арматура котельных и тепловых пунктов | R146W | R146WY504 | Изоляция для групп R146D и R146M (с внутренней резьбой) и R146C | Изоляция для групп R146D и R146M (с внутренней резьбой) и R146C | 3/4" | 30.66 | 1 | 0 | *
Раздел 6. Оборудование для котельных и тепловых пунктов | Арматура котельных и тепловых пунктов | R142DP | R142DX003 | Полифосфатный дозатор | Полифосфатный дозатор с встроенным автоматическим байпассом. Рабочая температура: 5-30 °C, давление до 7 бар, максимальный расход 20 л/мин. Подсоединение к системе с телескопическими латунными фитингами. | 1/2"F | 87.87 | 1 | 12 | *
Раздел 6. Оборудование для котельных и тепловых пунктов | Арматура котельных и тепловых пунктов | P142 | P142X003 | Картриджи для R142DP | Набор из 5 сменных картриджей для R142DP | для R142DP 1/2" | 26.24 | 1 | 12 | *
Раздел 6. Оборудование для котельных и тепловых пунктов | Арматура котельных и тепловых пунктов | R143N | R143NX004 | Нейтрализатор конденсата | Нейтрализатор конденсата для конденсационных котлов, включая комплект реагента; прямое и угловое соединение 90° (3/4”x 20 ), с двумя монтажными хомутами. | 3/4"F x 3/4"M - Ø20 | 81.03 | 1 | 12 | *
Раздел 6. Оборудование для котельных и тепловых пунктов | Арматура котельных и тепловых пунктов | P143 | P143X004 | Реагент для нейтрализатора конденсата | Набор реагента для заправки нейтрализатора конденсата R143N | для R143N 3/4" | 37.17 | 1 | 24 | *
Раздел 6. Оборудование для котельных и тепловых пунктов | Арматура котельных и тепловых пунктов | K373I | K373Y013 | Термостат предохранительный регулируемый с преднастройкой, с зондом | Термостат предохранительный регулируемый с преднастройкой, с зондом. | - | 92.92 | 1 | 20
Раздел 6. Оборудование для котельных и тепловых пунктов | Арматура котельных и тепловых пунктов | K373I | K373Y021 | Термостат предохранительный регулируемый с преднастройкой, с зондом | Термостат предохранительный регулируемый с преднастройкой, с зондом. | 1/2" | 72.51 | 1 | 10
Раздел 6. Оборудование для котельных и тепловых пунктов | Арматура котельных и тепловых пунктов | K373I | K373Y022 | Термостат предохранительный регулируемый с преднастройкой, с зондом | Термостат предохранительный регулируемый с преднастройкой, с зондом. | 1/2" | 144.98 | 1 | 5
Раздел 6. Оборудование для котельных и тепловых пунктов | Арматура котельных и тепловых пунктов | K373I | K373Y023 | Термостат предохранительный регулируемый с преднастройкой, с зондом | Термостат предохранительный регулируемый с преднастройкой, с зондом. | 1/2" | 80.67 | 1 | 10
Раздел 6. Оборудование для котельных и тепловых пунктов | Арматура котельных и тепловых пунктов | K374 | K374Y001 | Реле давления | Реле давления K374Y001: предохранительный с ручным сбросом. K374Y002: минимальный с ручным сбросом.K374Y003: для автоклавов. До 500 В трехполюсной - 16A - 1-5 бар.K374Y004: для автоклавов. До 500 В трехполюсной - 16 А - 3-12 бар. | 1/4" - Pмакс 5 бар - Tмакс 110 ° | 69.77 | 1 | 50
Раздел 6. Оборудование для котельных и тепловых пунктов | Арматура котельных и тепловых пунктов | K374 | K374Y002 | Реле давления | Реле давления K374Y001: предохранительный с ручным сбросом. K374Y002: минимальный с ручным сбросом.K374Y003: для автоклавов. До 500 В трехполюсной - 16A - 1-5 бар.K374Y004: для автоклавов. До 500 В трехполюсной - 16 А - 3-12 бар. | 1/4" - Pмакс 5 бар - Tмакс 110 ° | 85.86 | 1 | 50
Раздел 6. Оборудование для котельных и тепловых пунктов | Арматура котельных и тепловых пунктов | K374 | K374Y003 | Реле давления | Реле давления K374Y001: предохранительный с ручным сбросом. K374Y002: минимальный с ручным сбросом.K374Y003: для автоклавов. До 500 В трехполюсной - 16A - 1-5 бар.K374Y004: для автоклавов. До 500 В трехполюсной - 16 А - 3-12 бар. | 1/4" - Pмакс 5 бар - Tмакс 55 °C | 53.02 | 1 | 50
Раздел 6. Оборудование для котельных и тепловых пунктов | Арматура котельных и тепловых пунктов | K374 | K374Y004 | Реле давления | Реле давления K374Y001: предохранительный с ручным сбросом. K374Y002: минимальный с ручным сбросом.K374Y003: для автоклавов. До 500 В трехполюсной - 16A - 1-5 бар.K374Y004: для автоклавов. До 500 В трехполюсной - 16 А - 3-12 бар. | 1/4" - Pмакс 5 бар - Tмакс 55 °C | 56.19 | 1 | 50
Раздел 6. Оборудование для котельных и тепловых пунктов | Арматура котельных и тепловых пунктов | K500 | K500Y002 | Реле расхода | Реле расхода для труб диаметром от DN 25 до DN 200. IP65 - P max = 25 bar - T max = 110°C. | 1" | 173.8 | 1 | 15
Раздел 6. Оборудование для котельных и тепловых пунктов | Арматура котельных и тепловых пунктов | R227 | R227Y001 | Погружная гильза для термометра | Погружная гильза для установки термометра. | 1/2" - длина 45 мм | 4.97 | 25 | 250
Раздел 6. Оборудование для котельных и тепловых пунктов | Арматура котельных и тепловых пунктов | R227 | R227Y010 | Погружная гильза для термометра | Погружная гильза для установки термометра. | 1/2" - длина 100 мм | 10.59 | 15 | 15
Раздел 6. Оборудование для котельных и тепловых пунктов | Арматура котельных и тепловых пунктов | R228I | R228IY001 | 3-ходовой кран для манометра | 3-ходовой кран для манометра, сертифицированный INAIL (ISPESL). | 1/4" | 21.41 | 1 | 5
Раздел 6. Оборудование для котельных и тепловых пунктов | Арматура котельных и тепловых пунктов | R228I | R228IY002 | 3-ходовой кран для манометра | 3-ходовой кран для манометра, сертифицированный INAIL (ISPESL). | 3/8" | 22.58 | 1 | 5
Раздел 6. Оборудование для котельных и тепловых пунктов | Арматура котельных и тепловых пунктов | R228I | R228IY003 | 3-ходовой кран для манометра | 3-ходовой кран для манометра, сертифицированный INAIL (ISPESL). | 1/2" | 24.2 | 1 | 5
Раздел 6. Оборудование для котельных и тепловых пунктов | Арматура котельных и тепловых пунктов | R228A | R228AY001 | Виток-амортизатор для манометра | Виток-амортизатор для манометра. | 1/4" | 15.66 | 1 | 0
Раздел 6. Оборудование для котельных и тепловых пунктов | Арматура котельных и тепловых пунктов | R228A | R228AY002 | Виток-амортизатор для манометра | Виток-амортизатор для манометра. | 3/8" | 16.82 | 1 | 10
Раздел 6. Оборудование для котельных и тепловых пунктов | Арматура котельных и тепловых пунктов | R228A | R228AY003 | Виток-амортизатор для манометра | Виток-амортизатор для манометра. | 1/2" | 19.26 | 1 | 0
Раздел 6. Оборудование для котельных и тепловых пунктов | Арматура котельных и тепловых пунктов | R225I | R225IY004 | Манометр, сертифицированный INAIL (ISPESL) | Манометр, сертифицированный INAIL (ISPESL).R225IY004: тыльное соединение.R225IY005: радиальное соединение.R225IY006: радиальное/нижнее соединение.R225IY007: тыльное соединение.R225IY009: радиальное/нижнее соединение.R225IY010: радиальное/нижнее соединение.R225IY011: радиальное/нижнее соединение. | 1/4" 0-6 бар | 10.96 | 1 | 0
Раздел 6. Оборудование для котельных и тепловых пунктов | Арматура котельных и тепловых пунктов | R225I | R225IY005 | Манометр, сертифицированный INAIL (ISPESL) | Манометр, сертифицированный INAIL (ISPESL).R225IY004: тыльное соединение.R225IY005: радиальное соединение.R225IY006: радиальное/нижнее соединение.R225IY007: тыльное соединение.R225IY009: радиальное/нижнее соединение.R225IY010: радиальное/нижнее соединение.R225IY011: радиальное/нижнее соединение. | 1/4" 0-6 бар | 10.96 | 1 | 50
Раздел 6. Оборудование для котельных и тепловых пунктов | Арматура котельных и тепловых пунктов | R225I | R225IY006 | Манометр, сертифицированный INAIL (ISPESL) | Манометр, сертифицированный INAIL (ISPESL).R225IY004: тыльное соединение.R225IY005: радиальное соединение.R225IY006: радиальное/нижнее соединение.R225IY007: тыльное соединение.R225IY009: радиальное/нижнее соединение.R225IY010: радиальное/нижнее соединение.R225IY011: радиальное/нижнее соединение. | 1/4" 0-10 бар | 10.96 | 1 | 0
Раздел 6. Оборудование для котельных и тепловых пунктов | Арматура котельных и тепловых пунктов | R225I | R225IY007 | Манометр, сертифицированный INAIL (ISPESL) | Манометр, сертифицированный INAIL (ISPESL).R225IY004: тыльное соединение.R225IY005: радиальное соединение.R225IY006: радиальное/нижнее соединение.R225IY007: тыльное соединение.R225IY009: радиальное/нижнее соединение.R225IY010: радиальное/нижнее соединение.R225IY011: радиальное/нижнее соединение. | 1/4" 0-10 бар | 13.55 | 1 | 50
Раздел 6. Оборудование для котельных и тепловых пунктов | Арматура котельных и тепловых пунктов | R225I | R225IY009 | Манометр, сертифицированный INAIL (ISPESL) | Манометр, сертифицированный INAIL (ISPESL).R225IY004: тыльное соединение.R225IY005: радиальное соединение.R225IY006: радиальное/нижнее соединение.R225IY007: тыльное соединение.R225IY009: радиальное/нижнее соединение.R225IY010: радиальное/нижнее соединение.R225IY011: радиальное/нижнее соединение. | 3/8" 0-4 бар | 26.89 | 1 | 0
Раздел 6. Оборудование для котельных и тепловых пунктов | Арматура котельных и тепловых пунктов | R225I | R225IY010 | Манометр, сертифицированный INAIL (ISPESL) | Манометр, сертифицированный INAIL (ISPESL).R225IY004: тыльное соединение.R225IY005: радиальное соединение.R225IY006: радиальное/нижнее соединение.R225IY007: тыльное соединение.R225IY009: радиальное/нижнее соединение.R225IY010: радиальное/нижнее соединение.R225IY011: радиальное/нижнее соединение. | 3/8" 0-6 бар | 26.89 | 1 | 0
Раздел 6. Оборудование для котельных и тепловых пунктов | Арматура котельных и тепловых пунктов | R225I | R225IY011 | Манометр, сертифицированный INAIL (ISPESL) | Манометр, сертифицированный INAIL (ISPESL).R225IY004: тыльное соединение.R225IY005: радиальное соединение.R225IY006: радиальное/нижнее соединение.R225IY007: тыльное соединение.R225IY009: радиальное/нижнее соединение.R225IY010: радиальное/нижнее соединение.R225IY011: радиальное/нижнее соединение. | 3/8" 0-10 бар | 26.89 | 1 | 0
Раздел 6. Оборудование для котельных и тепловых пунктов | Арматура котельных и тепловых пунктов | R540I | R540IY001 | Термометр, сертифицированный INAIL (ISPESL) | Термометр с наконечником 0-120°C, сертифицированный INAIL (ISPESL).R540IY001: наконечник от 50мм.R540IY002: наконечник от 100мм.R540IY003: наконечник от 50мм нижнее соединение. | 1/2" | 17.29 | 0 | 60
Раздел 6. Оборудование для котельных и тепловых пунктов | Арматура котельных и тепловых пунктов | R540I | R540IY002 | Термометр, сертифицированный INAIL (ISPESL) | Термометр с наконечником 0-120°C, сертифицированный INAIL (ISPESL).R540IY001: наконечник от 50мм.R540IY002: наконечник от 100мм.R540IY003: наконечник от 50мм нижнее соединение. | 1/2" | 19.23 | 0 | 50
Раздел 6. Оборудование для котельных и тепловых пунктов | Арматура котельных и тепловых пунктов | R540I | R540IY003 | Термометр, сертифицированный INAIL (ISPESL) | Термометр с наконечником 0-120°C, сертифицированный INAIL (ISPESL).R540IY001: наконечник от 50мм.R540IY002: наконечник от 100мм.R540IY003: наконечник от 50мм нижнее соединение. | 1/2" | 51.98 | 0 | 50
Раздел 6. Оборудование для котельных и тепловых пунктов | Арматура котельных и тепловых пунктов | R540 | R540Y002 | Термометр | Термометр. | 3/8" - 0-80 °C - ø40 мм | 13.24 | 1 | 240
Раздел 6. Оборудование для котельных и тепловых пунктов | Арматура котельных и тепловых пунктов | R540 | R540Y003 | Термометр | Термометр. | 1/2" - 0-120 °C - ø61,5 мм | 13.24 | 1 | 50
Раздел 6. Оборудование для котельных и тепловых пунктов | Арматура котельных и тепловых пунктов | R540 | R540Y021 | Термометр | Термометр. | 3/8" - 0-120 °C - ø40 мм | 12.9 | 1 | 240
Раздел 6. Оборудование для котельных и тепловых пунктов | Арматура котельных и тепловых пунктов | R150M | R150MY003 | Наполняющая группа | Автоматическая группа заполнения системы | 1/2" - с маном. | 89.83 | 1 | 10
Раздел 6. Оборудование для котельных и тепловых пунктов | Арматура котельных и тепловых пунктов | R150M | R150MY013 | Наполняющая группа | Автоматическая группа заполнения системы | 1/2" - без маном. | 77.66 | 1 | 10
Раздел 6. Оборудование для котельных и тепловых пунктов | Арматура котельных и тепловых пунктов | R150B | R150BY103 | Наполняющий клапан с отводом | Наполняющий клапан с внутренней и наружной резьбой, с отводом с накидной найкой. | 1/2" | 55.3 | 1 | 25
Раздел 6. Оборудование для котельных и тепловых пунктов | Арматура котельных и тепловых пунктов | R150 | R150Y103 | Наполняющий клапан | Наполняющий клапан с внутренней резьбой. | 1/2" | 52.65 | 1 | 25
Раздел 6. Оборудование для котельных и тепловых пунктов | Задвижки | R55 | R55Y002 | Задвижка | Задвижка нехромированная с маховиком, с внутренней резьбой. | 3/8" | 12.26 | 10 | 50
Раздел 6. Оборудование для котельных и тепловых пунктов | Задвижки | R55 | R55Y003 | Задвижка | Задвижка нехромированная с маховиком, с внутренней резьбой. | 1/2" | 11.57 | 10 | 50
Раздел 6. Оборудование для котельных и тепловых пунктов | Задвижки | R55 | R55Y004 | Задвижка | Задвижка нехромированная с маховиком, с внутренней резьбой. | 3/4" | 14.46 | 5 | 50
Раздел 6. Оборудование для котельных и тепловых пунктов | Задвижки | R55 | R55Y005 | Задвижка | Задвижка нехромированная с маховиком, с внутренней резьбой. | 1" | 19.55 | 4 | 20
Раздел 6. Оборудование для котельных и тепловых пунктов | Задвижки | R55 | R55Y006 | Задвижка | Задвижка нехромированная с маховиком, с внутренней резьбой. | 1 1/4" | 29.26 | 5 | 30
Раздел 6. Оборудование для котельных и тепловых пунктов | Задвижки | R55 | R55Y007 | Задвижка | Задвижка нехромированная с маховиком, с внутренней резьбой. | 1 1/2" | 41.56 | 3 | 18
Раздел 6. Оборудование для котельных и тепловых пунктов | Задвижки | R55 | R55Y008 | Задвижка | Задвижка нехромированная с маховиком, с внутренней резьбой. | 2" | 70.38 | 2 | 12
Раздел 6. Оборудование для котельных и тепловых пунктов | Задвижки | R55 | R55Y009 | Задвижка | Задвижка нехромированная с маховиком, с внутренней резьбой. | 2 1/2" | 121.19 |  | 6
Раздел 6. Оборудование для котельных и тепловых пунктов | Задвижки | R55 | R55Y010 | Задвижка | Задвижка нехромированная с маховиком, с внутренней резьбой. | 3" | 151.73 | 1 | 3
Раздел 6. Оборудование для котельных и тепловых пунктов | Задвижки | R55 | R55Y012 | Задвижка | Задвижка нехромированная с маховиком, с внутренней резьбой. | 4" | 356.71 | 1 | 2
Раздел 6. Оборудование для котельных и тепловых пунктов | Задвижки | R54 | R54Y004 | Задвижка с внутр./нар. резьбой | Задвижка с внутренней и наружной резьбой,нехромированная. | 3/4" | 15.81 | 5 | 50
Раздел 6. Оборудование для котельных и тепловых пунктов | Задвижки | R54 | R54Y005 | Задвижка с внутр./нар. резьбой | Задвижка с внутренней и наружной резьбой,нехромированная. | 1" | 20.49 | 4 | 20
Раздел 6. Оборудование для котельных и тепловых пунктов | Задвижки | R54 | R54Y006 | Задвижка с внутр./нар. резьбой | Задвижка с внутренней и наружной резьбой,нехромированная. | 1 1/4" | 31.47 | 5 | 30
Раздел 6. Оборудование для котельных и тепловых пунктов | Задвижки | R230 | R230Y005 | Задвижка под пайку | Задвижка с маховиком, с отводами под пайку. | ø22 | 14.46 | 5 | 50
Раздел 6. Оборудование для котельных и тепловых пунктов | Задвижки | R230 | R230Y006 | Задвижка под пайку | Задвижка с маховиком, с отводами под пайку. | ø28 | 20.69 | 4 | 20
Раздел 6. Оборудование для котельных и тепловых пунктов | Задвижки | R55F | R55FLY005 | Задвижка с фланцевым соединением | Задвижка с фланцевым соединением, корпус из чугуна, затвор чугунный обрезиненный EPDM. Применение для жидкостей и газов группы 2 согласно 2014/68/EU PED. Рабочая температура 100°С, PN16. | DN50 | 162.71 | 1 | 0
Раздел 6. Оборудование для котельных и тепловых пунктов | Задвижки | R55F | R55FLY006 | Задвижка с фланцевым соединением | Задвижка с фланцевым соединением, корпус из чугуна, затвор чугунный обрезиненный EPDM. Применение для жидкостей и газов группы 2 согласно 2014/68/EU PED. Рабочая температура 100°С, PN16. | DN65 | 194.67 | 1 | 0
Раздел 6. Оборудование для котельных и тепловых пунктов | Задвижки | R55F | R55FLY008 | Задвижка с фланцевым соединением | Задвижка с фланцевым соединением, корпус из чугуна, затвор чугунный обрезиненный EPDM. Применение для жидкостей и газов группы 2 согласно 2014/68/EU PED. Рабочая температура 100°С, PN16. | DN80 | 238.07 | 1 | 0
Раздел 6. Оборудование для котельных и тепловых пунктов | Задвижки | R55F | R55FLY010 | Задвижка с фланцевым соединением | Задвижка с фланцевым соединением, корпус из чугуна, затвор чугунный обрезиненный EPDM. Применение для жидкостей и газов группы 2 согласно 2014/68/EU PED. Рабочая температура 100°С, PN16. | DN100 | 275.64 | 1 | 0
Раздел 6. Оборудование для котельных и тепловых пунктов | Задвижки | R55F | R55FLY012 | Задвижка с фланцевым соединением | Задвижка с фланцевым соединением, корпус из чугуна, затвор чугунный обрезиненный EPDM. Применение для жидкостей и газов группы 2 согласно 2014/68/EU PED. Рабочая температура 100°С, PN16. | DN125 | 415.07 | 1 | 0
Раздел 6. Оборудование для котельных и тепловых пунктов | Задвижки | R55F | R55FLY015 | Задвижка с фланцевым соединением | Задвижка с фланцевым соединением, корпус из чугуна, затвор чугунный обрезиненный EPDM. Применение для жидкостей и газов группы 2 согласно 2014/68/EU PED. Рабочая температура 100°С, PN16. | DN150 | 547.19 | 1 | 0
Раздел 6. Оборудование для котельных и тепловых пунктов | Задвижки | R55F | R55FLY020 | Задвижка с фланцевым соединением | Задвижка с фланцевым соединением, корпус из чугуна, затвор чугунный обрезиненный EPDM. Применение для жидкостей и газов группы 2 согласно 2014/68/EU PED. Рабочая температура 100°С, PN16. | DN200 | 806.35 | 1 | 0
Раздел 6. Оборудование для котельных и тепловых пунктов | Задвижки | R55F | R55FLY025 | Задвижка с фланцевым соединением | Задвижка с фланцевым соединением, корпус из чугуна, затвор чугунный обрезиненный EPDM. Применение для жидкостей и газов группы 2 согласно 2014/68/EU PED. Рабочая температура 100°С, PN16. | DN250 | 1284.53 | 1 | 0
Раздел 6. Оборудование для котельных и тепловых пунктов | Задвижки | R55F | R55FLY030 | Задвижка с фланцевым соединением | Задвижка с фланцевым соединением, корпус из чугуна, затвор чугунный обрезиненный EPDM. Применение для жидкостей и газов группы 2 согласно 2014/68/EU PED. Рабочая температура 100°С, PN16. | DN300 | 1565.27 | 1 | 0
Раздел 6. Оборудование для котельных и тепловых пунктов | Затворы поворотные | R59FL | R59FLY004 | Затвор дисковый поворотный с проушинами | Затвор дисковый поворотный, межфланцевый, с проушинами (тип LUG), корпус из чугуна, затвор из стали никелированный, или из нержавеющей стали. Для размеров DN350-DN600 механизм поворота с редуктором. PN16. | DN40 | 76.77 | 1 | 0
Раздел 6. Оборудование для котельных и тепловых пунктов | Затворы поворотные | R59FL | R59FLY005 | Затвор дисковый поворотный с проушинами | Затвор дисковый поворотный, межфланцевый, с проушинами (тип LUG), корпус из чугуна, затвор из стали никелированный, или из нержавеющей стали. Для размеров DN350-DN600 механизм поворота с редуктором. PN16. | DN50 | 82.69 | 1 | 0
Раздел 6. Оборудование для котельных и тепловых пунктов | Затворы поворотные | R59FL | R59FLY006 | Затвор дисковый поворотный с проушинами | Затвор дисковый поворотный, межфланцевый, с проушинами (тип LUG), корпус из чугуна, затвор из стали никелированный, или из нержавеющей стали. Для размеров DN350-DN600 механизм поворота с редуктором. PN16. | DN65 | 89.37 | 1 | 0
Раздел 6. Оборудование для котельных и тепловых пунктов | Затворы поворотные | R59FL | R59FLY008 | Затвор дисковый поворотный с проушинами | Затвор дисковый поворотный, межфланцевый, с проушинами (тип LUG), корпус из чугуна, затвор из стали никелированный, или из нержавеющей стали. Для размеров DN350-DN600 механизм поворота с редуктором. PN16. | DN80 | 103.1 | 1 | 0
Раздел 6. Оборудование для котельных и тепловых пунктов | Затворы поворотные | R59FL | R59FLY010 | Затвор дисковый поворотный с проушинами | Затвор дисковый поворотный, межфланцевый, с проушинами (тип LUG), корпус из чугуна, затвор из стали никелированный, или из нержавеющей стали. Для размеров DN350-DN600 механизм поворота с редуктором. PN16. | DN100 | 161.36 | 1 | 0
Раздел 6. Оборудование для котельных и тепловых пунктов | Затворы поворотные | R59FL | R59FLY012 | Затвор дисковый поворотный с проушинами | Затвор дисковый поворотный, межфланцевый, с проушинами (тип LUG), корпус из чугуна, затвор из стали никелированный, или из нержавеющей стали. Для размеров DN350-DN600 механизм поворота с редуктором. PN16. | DN125 | 194.12 | 1 | 0
Раздел 6. Оборудование для котельных и тепловых пунктов | Затворы поворотные | R59FL | R59FLY015 | Затвор дисковый поворотный с проушинами | Затвор дисковый поворотный, межфланцевый, с проушинами (тип LUG), корпус из чугуна, затвор из стали никелированный, или из нержавеющей стали. Для размеров DN350-DN600 механизм поворота с редуктором. PN16. | DN150 | 258.84 | 1 | 0
Раздел 6. Оборудование для котельных и тепловых пунктов | Затворы поворотные | R59FL | R59FLY020 | Затвор дисковый поворотный с проушинами | Затвор дисковый поворотный, межфланцевый, с проушинами (тип LUG), корпус из чугуна, затвор из стали никелированный, или из нержавеющей стали. Для размеров DN350-DN600 механизм поворота с редуктором. PN16. | DN200 | 441.62 | 1 | 0
Раздел 6. Оборудование для котельных и тепловых пунктов | Затворы поворотные | R59FL | R59FLY025 | Затвор дисковый поворотный с проушинами | Затвор дисковый поворотный, межфланцевый, с проушинами (тип LUG), корпус из чугуна, затвор из стали никелированный, или из нержавеющей стали. Для размеров DN350-DN600 механизм поворота с редуктором. PN16. | DN250 | 981.39 | 1 | 0
Раздел 6. Оборудование для котельных и тепловых пунктов | Затворы поворотные | R59FL | R59FLY030 | Затвор дисковый поворотный с проушинами | Затвор дисковый поворотный, межфланцевый, с проушинами (тип LUG), корпус из чугуна, затвор из стали никелированный, или из нержавеющей стали. Для размеров DN350-DN600 механизм поворота с редуктором. PN16. | DN300 | 1295.02 | 1 | 0
Раздел 6. Оборудование для котельных и тепловых пунктов | Затворы поворотные | R59FL | R59FLX004 | Затвор дисковый поворотный с проушинами | Затвор дисковый поворотный, межфланцевый, с проушинами (тип LUG), корпус из чугуна, затвор из стали никелированный, или из нержавеющей стали. Для размеров DN350-DN600 механизм поворота с редуктором. PN16. | DN40 | 59.02 | 1 | 0
Раздел 6. Оборудование для котельных и тепловых пунктов | Затворы поворотные | R59FL | R59FLX005 | Затвор дисковый поворотный с проушинами | Затвор дисковый поворотный, межфланцевый, с проушинами (тип LUG), корпус из чугуна, затвор из стали никелированный, или из нержавеющей стали. Для размеров DN350-DN600 механизм поворота с редуктором. PN16. | DN50 | 63.51 | 1 | 0
Раздел 6. Оборудование для котельных и тепловых пунктов | Затворы поворотные | R59FL | R59FLX006 | Затвор дисковый поворотный с проушинами | Затвор дисковый поворотный, межфланцевый, с проушинами (тип LUG), корпус из чугуна, затвор из стали никелированный, или из нержавеющей стали. Для размеров DN350-DN600 механизм поворота с редуктором. PN16. | DN65 | 72.14 | 1 | 0
Раздел 6. Оборудование для котельных и тепловых пунктов | Затворы поворотные | R59FL | R59FLX008 | Затвор дисковый поворотный с проушинами | Затвор дисковый поворотный, межфланцевый, с проушинами (тип LUG), корпус из чугуна, затвор из стали никелированный, или из нержавеющей стали. Для размеров DN350-DN600 механизм поворота с редуктором. PN16. | DN80 | 76.58 | 1 | 0
Раздел 6. Оборудование для котельных и тепловых пунктов | Затворы поворотные | R59FL | R59FLX010 | Затвор дисковый поворотный с проушинами | Затвор дисковый поворотный, межфланцевый, с проушинами (тип LUG), корпус из чугуна, затвор из стали никелированный, или из нержавеющей стали. Для размеров DN350-DN600 механизм поворота с редуктором. PN16. | DN100 | 104.39 | 1 | 0
Раздел 6. Оборудование для котельных и тепловых пунктов | Затворы поворотные | R59FL | R59FLX012 | Затвор дисковый поворотный с проушинами | Затвор дисковый поворотный, межфланцевый, с проушинами (тип LUG), корпус из чугуна, затвор из стали никелированный, или из нержавеющей стали. Для размеров DN350-DN600 механизм поворота с редуктором. PN16. | DN125 | 125.25 | 1 | 0
Раздел 6. Оборудование для котельных и тепловых пунктов | Затворы поворотные | R59FL | R59FLX015 | Затвор дисковый поворотный с проушинами | Затвор дисковый поворотный, межфланцевый, с проушинами (тип LUG), корпус из чугуна, затвор из стали никелированный, или из нержавеющей стали. Для размеров DN350-DN600 механизм поворота с редуктором. PN16. | DN150 | 152.13 | 1 | 0
Раздел 6. Оборудование для котельных и тепловых пунктов | Затворы поворотные | R59FL | R59FLX020 | Затвор дисковый поворотный с проушинами | Затвор дисковый поворотный, межфланцевый, с проушинами (тип LUG), корпус из чугуна, затвор из стали никелированный, или из нержавеющей стали. Для размеров DN350-DN600 механизм поворота с редуктором. PN16. | DN200 | 239.1 | 1 | 0
Раздел 6. Оборудование для котельных и тепловых пунктов | Затворы поворотные | R59FL | R59FLX025 | Затвор дисковый поворотный с проушинами | Затвор дисковый поворотный, межфланцевый, с проушинами (тип LUG), корпус из чугуна, затвор из стали никелированный, или из нержавеющей стали. Для размеров DN350-DN600 механизм поворота с редуктором. PN16. | DN250 | 636.54 | 1 | 0
Раздел 6. Оборудование для котельных и тепловых пунктов | Затворы поворотные | R59FL | R59FLX030 | Затвор дисковый поворотный с проушинами | Затвор дисковый поворотный, межфланцевый, с проушинами (тип LUG), корпус из чугуна, затвор из стали никелированный, или из нержавеющей стали. Для размеров DN350-DN600 механизм поворота с редуктором. PN16. | DN300 | 775.25 | 1 | 0
Раздел 6. Оборудование для котельных и тепловых пунктов | Затворы поворотные | R59FL | R59FLX035 | Затвор дисковый поворотный с проушинами | Затвор дисковый поворотный, межфланцевый, с проушинами (тип LUG), корпус из чугуна, затвор из стали никелированный, или из нержавеющей стали. Для размеров DN350-DN600 механизм поворота с редуктором. PN16. | DN350 | 980.68 | 1 | 0
Раздел 6. Оборудование для котельных и тепловых пунктов | Затворы поворотные | R59FL | R59FLX040 | Затвор дисковый поворотный с проушинами | Затвор дисковый поворотный, межфланцевый, с проушинами (тип LUG), корпус из чугуна, затвор из стали никелированный, или из нержавеющей стали. Для размеров DN350-DN600 механизм поворота с редуктором. PN16. | DN400 | 1702.69 | 1 | 0
Раздел 6. Оборудование для котельных и тепловых пунктов | Затворы поворотные | R59FL | R59FLX045 | Затвор дисковый поворотный с проушинами | Затвор дисковый поворотный, межфланцевый, с проушинами (тип LUG), корпус из чугуна, затвор из стали никелированный, или из нержавеющей стали. Для размеров DN350-DN600 механизм поворота с редуктором. PN16. | DN450 | 2067.26 | 1 | 0
Раздел 6. Оборудование для котельных и тепловых пунктов | Затворы поворотные | R59FL | R59FLX050 | Затвор дисковый поворотный с проушинами | Затвор дисковый поворотный, межфланцевый, с проушинами (тип LUG), корпус из чугуна, затвор из стали никелированный, или из нержавеющей стали. Для размеров DN350-DN600 механизм поворота с редуктором. PN16. | DN500 | 2957.73 | 1 | 0
Раздел 6. Оборудование для котельных и тепловых пунктов | Затворы поворотные | R59FL | R59FLX060 | Затвор дисковый поворотный с проушинами | Затвор дисковый поворотный, межфланцевый, с проушинами (тип LUG), корпус из чугуна, затвор из стали никелированный, или из нержавеющей стали. Для размеров DN350-DN600 механизм поворота с редуктором. PN16. | DN600 | 4103 | 1 | 0
Раздел 6. Оборудование для котельных и тепловых пунктов | Затворы поворотные | R59W | R59WY004 | Затвор дисковый поворотный | Затвор дисковый поворотный, межфланцевый, стяжной (тип Wafer), корпус из чугуна, затвор из стали никелированный, или из нержавеющей стали. Для размеров DN350-DN600 механизм поворота с редуктором. PN16.§ | DN40 | 63.99 | 1 | 0
Раздел 6. Оборудование для котельных и тепловых пунктов | Затворы поворотные | R59W | R59WY005 | Затвор дисковый поворотный | Затвор дисковый поворотный, межфланцевый, стяжной (тип Wafer), корпус из чугуна, затвор из стали никелированный, или из нержавеющей стали. Для размеров DN350-DN600 механизм поворота с редуктором. PN16.§ | DN50 | 71.98 | 1 | 0
Раздел 6. Оборудование для котельных и тепловых пунктов | Затворы поворотные | R59W | R59WY006 | Затвор дисковый поворотный | Затвор дисковый поворотный, межфланцевый, стяжной (тип Wafer), корпус из чугуна, затвор из стали никелированный, или из нержавеющей стали. Для размеров DN350-DN600 механизм поворота с редуктором. PN16.§ | DN65 | 81.97 | 1 | 0
Раздел 6. Оборудование для котельных и тепловых пунктов | Затворы поворотные | R59W | R59WY008 | Затвор дисковый поворотный | Затвор дисковый поворотный, межфланцевый, стяжной (тип Wafer), корпус из чугуна, затвор из стали никелированный, или из нержавеющей стали. Для размеров DN350-DN600 механизм поворота с редуктором. PN16.§ | DN80 | 95.99 | 1 | 0
Раздел 6. Оборудование для котельных и тепловых пунктов | Затворы поворотные | R59W | R59WY010 | Затвор дисковый поворотный | Затвор дисковый поворотный, межфланцевый, стяжной (тип Wafer), корпус из чугуна, затвор из стали никелированный, или из нержавеющей стали. Для размеров DN350-DN600 механизм поворота с редуктором. PN16.§ | DN100 | 135.18 | 1 | 0
Раздел 6. Оборудование для котельных и тепловых пунктов | Затворы поворотные | R59W | R59WY012 | Затвор дисковый поворотный | Затвор дисковый поворотный, межфланцевый, стяжной (тип Wafer), корпус из чугуна, затвор из стали никелированный, или из нержавеющей стали. Для размеров DN350-DN600 механизм поворота с редуктором. PN16.§ | DN125 | 186.96 | 1 | 0
Раздел 6. Оборудование для котельных и тепловых пунктов | Затворы поворотные | R59W | R59WY015 | Затвор дисковый поворотный | Затвор дисковый поворотный, межфланцевый, стяжной (тип Wafer), корпус из чугуна, затвор из стали никелированный, или из нержавеющей стали. Для размеров DN350-DN600 механизм поворота с редуктором. PN16.§ | DN150 | 235.42 | 1 | 0
Раздел 6. Оборудование для котельных и тепловых пунктов | Затворы поворотные | R59W | R59WY020 | Затвор дисковый поворотный | Затвор дисковый поворотный, межфланцевый, стяжной (тип Wafer), корпус из чугуна, затвор из стали никелированный, или из нержавеющей стали. Для размеров DN350-DN600 механизм поворота с редуктором. PN16.§ | DN200 | 444.95 | 1 | 0
Раздел 6. Оборудование для котельных и тепловых пунктов | Затворы поворотные | R59W | R59WY025 | Затвор дисковый поворотный | Затвор дисковый поворотный, межфланцевый, стяжной (тип Wafer), корпус из чугуна, затвор из стали никелированный, или из нержавеющей стали. Для размеров DN350-DN600 механизм поворота с редуктором. PN16.§ | DN250 | 849.51 | 1 | 0
Раздел 6. Оборудование для котельных и тепловых пунктов | Затворы поворотные | R59W | R59WY030 | Затвор дисковый поворотный | Затвор дисковый поворотный, межфланцевый, стяжной (тип Wafer), корпус из чугуна, затвор из стали никелированный, или из нержавеющей стали. Для размеров DN350-DN600 механизм поворота с редуктором. PN16.§ | DN300 | 1207.86 | 1 | 0
Раздел 6. Оборудование для котельных и тепловых пунктов | Затворы поворотные | R59W | R59WX004 | Затвор дисковый поворотный | Затвор дисковый поворотный, межфланцевый, стяжной (тип Wafer), корпус из чугуна, затвор из стали никелированный, или из нержавеющей стали. Для размеров DN350-DN600 механизм поворота с редуктором. PN16.§ | DN40 | 56.67 | 1 | 0
Раздел 6. Оборудование для котельных и тепловых пунктов | Затворы поворотные | R59W | R59WX005 | Затвор дисковый поворотный | Затвор дисковый поворотный, межфланцевый, стяжной (тип Wafer), корпус из чугуна, затвор из стали никелированный, или из нержавеющей стали. Для размеров DN350-DN600 механизм поворота с редуктором. PN16.§ | DN50 | 59.75 | 1 | 0
Раздел 6. Оборудование для котельных и тепловых пунктов | Затворы поворотные | R59W | R59WX006 | Затвор дисковый поворотный | Затвор дисковый поворотный, межфланцевый, стяжной (тип Wafer), корпус из чугуна, затвор из стали никелированный, или из нержавеющей стали. Для размеров DN350-DN600 механизм поворота с редуктором. PN16.§ | DN65 | 65.18 | 1 | 0
Раздел 6. Оборудование для котельных и тепловых пунктов | Затворы поворотные | R59W | R59WX008 | Затвор дисковый поворотный | Затвор дисковый поворотный, межфланцевый, стяжной (тип Wafer), корпус из чугуна, затвор из стали никелированный, или из нержавеющей стали. Для размеров DN350-DN600 механизм поворота с редуктором. PN16.§ | DN80 | 72.46 | 1 | 0
Раздел 6. Оборудование для котельных и тепловых пунктов | Затворы поворотные | R59W | R59WX010 | Затвор дисковый поворотный | Затвор дисковый поворотный, межфланцевый, стяжной (тип Wafer), корпус из чугуна, затвор из стали никелированный, или из нержавеющей стали. Для размеров DN350-DN600 механизм поворота с редуктором. PN16.§ | DN100 | 94 | 1 | 0
Раздел 6. Оборудование для котельных и тепловых пунктов | Затворы поворотные | R59W | R59WX012 | Затвор дисковый поворотный | Затвор дисковый поворотный, межфланцевый, стяжной (тип Wafer), корпус из чугуна, затвор из стали никелированный, или из нержавеющей стали. Для размеров DN350-DN600 механизм поворота с редуктором. PN16.§ | DN125 | 118.2 | 1 | 0
Раздел 6. Оборудование для котельных и тепловых пунктов | Затворы поворотные | R59W | R59WX015 | Затвор дисковый поворотный | Затвор дисковый поворотный, межфланцевый, стяжной (тип Wafer), корпус из чугуна, затвор из стали никелированный, или из нержавеющей стали. Для размеров DN350-DN600 механизм поворота с редуктором. PN16.§ | DN150 | 156.26 | 1 | 0
Раздел 6. Оборудование для котельных и тепловых пунктов | Затворы поворотные | R59W | R59WX020 | Затвор дисковый поворотный | Затвор дисковый поворотный, межфланцевый, стяжной (тип Wafer), корпус из чугуна, затвор из стали никелированный, или из нержавеющей стали. Для размеров DN350-DN600 механизм поворота с редуктором. PN16.§ | DN200 | 219.04 | 1 | 0
Раздел 6. Оборудование для котельных и тепловых пунктов | Затворы поворотные | R59W | R59WX025 | Затвор дисковый поворотный | Затвор дисковый поворотный, межфланцевый, стяжной (тип Wafer), корпус из чугуна, затвор из стали никелированный, или из нержавеющей стали. Для размеров DN350-DN600 механизм поворота с редуктором. PN16.§ | DN250 | 440.41 | 1 | 0
Раздел 6. Оборудование для котельных и тепловых пунктов | Затворы поворотные | R59W | R59WX030 | Затвор дисковый поворотный | Затвор дисковый поворотный, межфланцевый, стяжной (тип Wafer), корпус из чугуна, затвор из стали никелированный, или из нержавеющей стали. Для размеров DN350-DN600 механизм поворота с редуктором. PN16.§ | DN300 | 623.77 | 1 | 0
Раздел 6. Оборудование для котельных и тепловых пунктов | Затворы поворотные | R59W | R59WX035 | Затвор дисковый поворотный | Затвор дисковый поворотный, межфланцевый, стяжной (тип Wafer), корпус из чугуна, затвор из стали никелированный, или из нержавеющей стали. Для размеров DN350-DN600 механизм поворота с редуктором. PN16.§ | DN350 | 818.69 | 1 | 0
Раздел 6. Оборудование для котельных и тепловых пунктов | Затворы поворотные | R59W | R59WX040 | Затвор дисковый поворотный | Затвор дисковый поворотный, межфланцевый, стяжной (тип Wafer), корпус из чугуна, затвор из стали никелированный, или из нержавеющей стали. Для размеров DN350-DN600 механизм поворота с редуктором. PN16.§ | DN400 | 1755.13 | 1 | 0
Раздел 6. Оборудование для котельных и тепловых пунктов | Затворы поворотные | R59W | R59WX045 | Затвор дисковый поворотный | Затвор дисковый поворотный, межфланцевый, стяжной (тип Wafer), корпус из чугуна, затвор из стали никелированный, или из нержавеющей стали. Для размеров DN350-DN600 механизм поворота с редуктором. PN16.§ | DN450 | 1847.53 | 1 | 0
Раздел 6. Оборудование для котельных и тепловых пунктов | Затворы поворотные | R59W | R59WX050 | Затвор дисковый поворотный | Затвор дисковый поворотный, межфланцевый, стяжной (тип Wafer), корпус из чугуна, затвор из стали никелированный, или из нержавеющей стали. Для размеров DN350-DN600 механизм поворота с редуктором. PN16.§ | DN500 | 2459.66 | 1 | 0
Раздел 6. Оборудование для котельных и тепловых пунктов | Затворы поворотные | R59W | R59WX060 | Затвор дисковый поворотный | Затвор дисковый поворотный, межфланцевый, стяжной (тип Wafer), корпус из чугуна, затвор из стали никелированный, или из нержавеющей стали. Для размеров DN350-DN600 механизм поворота с редуктором. PN16.§ | DN600 | 3857.45 | 1 | 0
Раздел 6. Оборудование для котельных и тепловых пунктов | Арматура для твердотопливных котлов | R157A | R157AY051 | Антиконденсатный термостатический смесительный клапан | Антиконденсатный термостатический смесительный клапан, для твердотопливных котлов. | 1" (45 °C) | 110.55 | 1 | 20
Раздел 6. Оборудование для котельных и тепловых пунктов | Арматура для твердотопливных котлов | R157A | R157AY052 | Антиконденсатный термостатический смесительный клапан | Антиконденсатный термостатический смесительный клапан, для твердотопливных котлов. | 1" (55 °C) | 110.55 | 1 | 20
Раздел 6. Оборудование для котельных и тепловых пунктов | Арматура для твердотопливных котлов | R157A | R157AY053 | Антиконденсатный термостатический смесительный клапан | Антиконденсатный термостатический смесительный клапан, для твердотопливных котлов. | 1" (60 °C) | 110.55 | 1 | 20
Раздел 6. Оборудование для котельных и тепловых пунктов | Арматура для твердотопливных котлов | R157A | R157AY054 | Антиконденсатный термостатический смесительный клапан | Антиконденсатный термостатический смесительный клапан, для твердотопливных котлов. | 1" (70 °C) | 110.55 | 1 | 20
Раздел 6. Оборудование для котельных и тепловых пунктов | Арматура для твердотопливных котлов | R157A | R157AY061 | Антиконденсатный термостатический смесительный клапан | Антиконденсатный термостатический смесительный клапан, для твердотопливных котлов. | 1 1/4" (45 °C) | 149.63 | 1 | 10
Раздел 6. Оборудование для котельных и тепловых пунктов | Арматура для твердотопливных котлов | R157A | R157AY062 | Антиконденсатный термостатический смесительный клапан | Антиконденсатный термостатический смесительный клапан, для твердотопливных котлов. | 1 1/4" (55 °C) | 149.63 | 1 | 10
Раздел 6. Оборудование для котельных и тепловых пунктов | Арматура для твердотопливных котлов | R157A | R157AY063 | Антиконденсатный термостатический смесительный клапан | Антиконденсатный термостатический смесительный клапан, для твердотопливных котлов. | 1 1/4" (60 °C) | 149.63 | 1 | 10
Раздел 6. Оборудование для котельных и тепловых пунктов | Арматура для твердотопливных котлов | R157A | R157AY064 | Антиконденсатный термостатический смесительный клапан | Антиконденсатный термостатический смесительный клапан, для твердотопливных котлов. | 1 1/4" (70 °C) | 149.63 | 1 | 10
Раздел 6. Оборудование для котельных и тепловых пунктов | Арматура для твердотопливных котлов | R144ST | R144SY001 | Предохранительный термически сбросной клапан | Предохранительный термически сбросной клапан, с двойным предохранительным датчиком. В комплекте с дистанционным зондом с соединением G1/2" с наружной резьбой. | 3/4" | 173.22 | 1 | 10
Раздел 6. Оборудование для котельных и тепловых пунктов | Арматура для твердотопливных котлов | R140PT | R140PY021 | Комбинированный предохранительный клапан (контроль температуры и давления) | Комбинированный предохранительный клапан (контроль температуры и давления). | 1/2" x ø 15 мм | 46.81 | 1 | 0
Раздел 6. Оборудование для котельных и тепловых пунктов | Арматура для твердотопливных котлов | R140PT | R140PY026 | Комбинированный предохранительный клапан (контроль температуры и давления) | Комбинированный предохранительный клапан (контроль температуры и давления). | 1/2" x ø 15 мм | 46.81 | 1 | 0
Раздел 6. Оборудование для котельных и тепловых пунктов | Арматура для твердотопливных котлов | R140PT | R140PY031 | Комбинированный предохранительный клапан (контроль температуры и давления) | Комбинированный предохранительный клапан (контроль температуры и давления). | 3/4" x ø 22 мм | 54.95 | 1 | 0
Раздел 6. Оборудование для котельных и тепловых пунктов | Арматура для твердотопливных котлов | R140PT | R140PY036 | Комбинированный предохранительный клапан (контроль температуры и давления) | Комбинированный предохранительный клапан (контроль температуры и давления). | 3/4" x ø 22 мм | 54.95 | 1 | 0
Раздел 6. Оборудование для котельных и тепловых пунктов | Арматура для твердотопливных котлов | R158 | R158Y001 | Регулятор тяги, для твердотопливных котлов | Регулятор тяги, для твердотопливных котлов. | 3/4" | 59.85 | 1 | 20
Раздел 6. Оборудование для котельных и тепловых пунктов | Группы быстрого монтажа для котельных | R586R | R586RY101 | Котельная группа быстрого монтажа | Смесительная насосная группа быстрого монтажа, без смесительного клапана. В сборе, в термоизоляции, с насосом с электронным регулированием, либо без него. | 1" - без смес. клап. | 452.85 | 1 | 0
Раздел 6. Оборудование для котельных и тепловых пунктов | Группы быстрого монтажа для котельных | R586R | R586RY102 | Котельная группа быстрого монтажа | Смесительная насосная группа быстрого монтажа, без смесительного клапана. В сборе, в термоизоляции, с насосом с электронным регулированием, либо без него. | 1" - с R296 смес. клап. | 503.49 | 1 | 0
Раздел 6. Оборудование для котельных и тепловых пунктов | Группы быстрого монтажа для котельных | R586R | R586RY103 | Котельная группа быстрого монтажа | Смесительная насосная группа быстрого монтажа, без смесительного клапана. В сборе, в термоизоляции, с насосом с электронным регулированием, либо без него. | 1" - с R297 смес. клап. | 520.18 | 1 | 0
Раздел 6. Оборудование для котельных и тепловых пунктов | Группы быстрого монтажа для котельных | R586R | R586RY104 | Котельная группа быстрого монтажа | Смесительная насосная группа быстрого монтажа, без смесительного клапана. В сборе, в термоизоляции, с насосом с электронным регулированием, либо без него. | 1" - с терм. клап. | 558.06 | 1 | 0
Раздел 6. Оборудование для котельных и тепловых пунктов | Группы быстрого монтажа для котельных | R586R | R586RY111 | Котельная группа быстрого монтажа | Смесительная насосная группа быстрого монтажа, без смесительного клапана. В сборе, в термоизоляции, с насосом с электронным регулированием, либо без него. | 1" - БЕЗ смес. клап., БЕЗ насос | 204.74 | 1 | 0
Раздел 6. Оборудование для котельных и тепловых пунктов | Группы быстрого монтажа для котельных | R586R | R586RY112 | Котельная группа быстрого монтажа | Смесительная насосная группа быстрого монтажа, без смесительного клапана. В сборе, в термоизоляции, с насосом с электронным регулированием, либо без него. | 1" - R296 смес. клап. - БЕЗ насо | 258.51 | 1 | 0
Раздел 6. Оборудование для котельных и тепловых пунктов | Группы быстрого монтажа для котельных | R586R | R586RY113 | Котельная группа быстрого монтажа | Смесительная насосная группа быстрого монтажа, без смесительного клапана. В сборе, в термоизоляции, с насосом с электронным регулированием, либо без него. | 1" - R297 смес. клап. - БЕЗ насо | 281.74 | 1 | 0
Раздел 6. Оборудование для котельных и тепловых пунктов | Группы быстрого монтажа для котельных | R586R | R586RY114 | Котельная группа быстрого монтажа | Смесительная насосная группа быстрого монтажа, без смесительного клапана. В сборе, в термоизоляции, с насосом с электронным регулированием, либо без него. | 1" - с терм. клап. - БЕЗ насос | 391.92 | 1 | 0
Раздел 6. Оборудование для котельных и тепловых пунктов | Группы быстрого монтажа для котельных | R586SEP | R586SEY02 | Котельный коллектор / сепаратор | Котельный коллектор / сепаратор | 1"1/4 x 1" / 2 | 454.04 | 1 | 0
Раздел 6. Оборудование для котельных и тепловых пунктов | Группы быстрого монтажа для котельных | R586SEP | R586SEY03 | Котельный коллектор / сепаратор | Котельный коллектор / сепаратор | 1"1/4 x 1" / 3 | 557.41 | 1 | 0
Раздел 6. Оборудование для котельных и тепловых пунктов | Группы быстрого монтажа для котельных | R588SEP | R588SEY01 | Пара кронштейнов для R586SEP | Пара кронштейнов для настенного монтажа котельного коллектора R586SEP, с шайбами и гайками М8. | - | 52.25 | 1 | 0
Раздел 6. Оборудование для котельных и тепловых пунктов | Группы быстрого монтажа для котельных | R147N | R147NY004 | Дифференциальный клапан | Дифференциальный клапан разности давления для установки в системах с термостатическими клапанами. | 3/4" x 3/4" | 24.86 | 1 | 25
Раздел 6. Оборудование для котельных и тепловых пунктов | Группы быстрого монтажа для котельных | R20DL | R20DY016 | Переходник из трех частей | Переходник из трех частей с герметичной прокладкой. | 1 1/4" | 27.05 | 2 | 20
Раздел 6. Оборудование для котельных и тепловых пунктов | Группы быстрого монтажа для котельных | R19DL | R19DY016 | Угловой фитинг из трех частей | Угловой фитинг из трех частей с плоским седлом и герметичной прокладкой на наружной резьбе. | 1 1/4" | 28.33 | 2 | 20
Раздел 6. Оборудование для котельных и тепловых пунктов | Комплектующие для групп быстрого монтажа | R252 | R252Y001 | Фитинг с шаровым краном | Фитинг для подключения циркуляционного насоса, с встроенным шаровым краном. | 1"F x 1 1/2"F | 13.63 | 2 | 50
Раздел 6. Оборудование для котельных и тепловых пунктов | Комплектующие для групп быстрого монтажа | R252 | R252Y002 | Фитинг с шаровым краном | Фитинг для подключения циркуляционного насоса, с встроенным шаровым краном. | 1 1/4"F x 2"F | 22.7 | 2 | 20
Раздел 6. Оборудование для котельных и тепловых пунктов | Комплектующие для групп быстрого монтажа | R252 | R252Y003 | Фитинг с шаровым краном | Фитинг для подключения циркуляционного насоса, с встроенным шаровым краном. | 1 1/2" x 22 | 14.06 | 2 | 50
Раздел 6. Оборудование для котельных и тепловых пунктов | Комплектующие для групп быстрого монтажа | R252 | R252Y004 | Фитинг с шаровым краном | Фитинг для подключения циркуляционного насоса, с встроенным шаровым краном. | 1 1/2" x 28 | 15.45 | 2 | 50
Раздел 6. Оборудование для котельных и тепловых пунктов | Комплектующие для групп быстрого монтажа | R39 | R39Y001 | Фитинг с обратным клапаном | Фитинг для подключения циркуляционного насоса, с встроенным обратным клапаном. | 1 1/2" x 1" | 15.2 | 2 | 50
Раздел 6. Оборудование для котельных и тепловых пунктов | Комплектующие для групп быстрого монтажа | R37K | R37KY003 | Комплект из двух отводов | Комплект из двух отводов с накидной гайкой, с уплотнением | 1/2"F x 1"F | 13.63 | 1 | 30
Раздел 6. Оборудование для котельных и тепловых пунктов | Комплектующие для групп быстрого монтажа | R37K | R37KY004 | Комплект из двух отводов | Комплект из двух отводов с накидной гайкой, с уплотнением | 3/4"F x 1 1/4"F | 15.09 | 1 | 25
Раздел 6. Оборудование для котельных и тепловых пунктов | Комплектующие для групп быстрого монтажа | R37K | R37KY005 | Комплект из двух отводов | Комплект из двух отводов с накидной гайкой, с уплотнением | 1"F x 1 1/2"F | 15.68 | 1 | 25
Раздел 6. Оборудование для котельных и тепловых пунктов | Комплектующие для групп быстрого монтажа | R37K | R37KY006 | Комплект из двух отводов | Комплект из двух отводов с накидной гайкой, с уплотнением | 1 1/4"F x 2"F | 26.77 | 1 | 10
Раздел 6. Оборудование для котельных и тепловых пунктов | Комплектующие для групп быстрого монтажа | R197 | R197Y001 | Промежуточный соединитель | Промежуточный соединитель с наружной резьбой для блоков R586, компенсирующий габариты насоса. | 130 мм | 33.43 | 1 | 50
Раздел 6. Оборудование для котельных и тепловых пунктов | Комплектующие для групп быстрого монтажа | R197 | R197Y002 | Промежуточный соединитель | Промежуточный соединитель с наружной резьбой для блоков R586, компенсирующий габариты насоса. | 180 мм | 39.36 | 1 | 36
Раздел 6. Оборудование для котельных и тепловых пунктов | Комплектующие для групп быстрого монтажа | R197M | R197MY001 | Комплект прямых соединителей | Комплект, состоящий из: фитинга с наружной резьбой R197 1”1/2, запорного клапана для насоса R252 1”1/2х1”. | 130 мм | 77.05 | 1 | 10
Раздел 6. Оборудование для котельных и тепловых пунктов | Комплектующие для групп быстрого монтажа | R197M | R197MY002 | Комплект прямых соединителей | Комплект, состоящий из: фитинга с наружной резьбой R197 1”1/2, запорного клапана для насоса R252 1”1/2х1”. | 180 мм | 88.52 | 1 | 10
Раздел 6. Оборудование для котельных и тепловых пунктов | Комплектующие для групп быстрого монтажа | R182AM | R182MY002 | Комплект угловых соединителей | Комплект, состоящий из: углового фитинга R19D 1”1/4, Т-образного фитинга R182A 1”1/4х1”х35. | 1 1/4" | 71.27 | 1 | 10
Раздел 6. Оборудование для котельных и тепловых пунктов | Комплектующие для групп быстрого монтажа | R285L | R285LY001 | Кран шаровой с рычажной ручкой | Шаровой кран с выводом для насоса, с внутренней резьбой и фланцевым соединением, с рычажной рукояткой на удлиненном стержне, нехромированный. | 1"F x 1 1/2" | 23.76 | 4 | 40
Раздел 6. Оборудование для котельных и тепловых пунктов | Комплектующие для групп быстрого монтажа | R285L | R285LY003 | Кран шаровой с рычажной ручкой | Шаровой кран с выводом для насоса, с внутренней резьбой и фланцевым соединением, с рычажной рукояткой на удлиненном стержне, нехром рованный. | 1 1/4"F x 2" | 29.66 | 4 | 20
Раздел 6. Оборудование для котельных и тепловых пунктов | Комплектующие для групп быстрого монтажа | R285 | R285Y001 | Кран шаровой с ручкой-бабочкой | Шаровой кран с выводом для насоса, c внутренней резьбой и фланцевым соединением, с рукояткой на удлиненном стержне, нехромированный. | 1"F x 1 1/2" | 23.76 | 4 | 40
Раздел 6. Оборудование для котельных и тепловых пунктов | Комплектующие для групп быстрого монтажа | R285 | R285Y002 | Кран шаровой с ручкой-бабочкой | Шаровой кран с выводом для насоса, c внутренней резьбой и фланцевым соединением, с рукояткой на удлиненном стержне, нехромированный. | 1 1/4"F x 1 1/2" | 45.4 | 4 | 20
Раздел 6. Оборудование для котельных и тепловых пунктов | Комплектующие для групп быстрого монтажа | R285 | R285Y003 | Кран шаровой с ручкой-бабочкой | Шаровой кран с выводом для насоса, c внутренней резьбой и фланцевым соединением, с рукояткой на удлиненном стержне, нехромированный. | 1 1/4"F x 2" | 29.66 | 4 | 20
Раздел 6. Оборудование для котельных и тепловых пунктов | Комплектующие для групп быстрого монтажа | P18L | P18LY007 | Гайка для прямых фитингов | Гайка для прямых фитингов. | 1 1/2" для R252 - R285L | 3.67 | 20 | 200
Раздел 6. Оборудование для котельных и тепловых пунктов | Комплектующие для групп быстрого монтажа | R284 | R284Y001 | Дифференциальный клапан | Дифференциальный клапан с выводом 3/4” с внутренней резьбой, с 18-миллиметровой медной трубой и обжимным фитингом для подсоединения к клапану R287. | 3/4" | 47.02 | 1 | 20
Раздел 6. Оборудование для котельных и тепловых пунктов | Комплектующие для групп быстрого монтажа | R284M | R284MY001 | Узел кранов с дифференциальным клапаном | Узел клапанов для байпаса с дифференциальным клапаном и 2 специальными шаровыми клапанами с термометрами. | 1" x 1 1/2" | 132.59 | 1 | 10
Раздел 6. Оборудование для котельных и тепловых пунктов | Комплектующие для групп быстрого монтажа | R284R | R284Y021 | Группа байпасса для групп R586R | Группа байпасса, для применения исключительно в группах R586R | 18 мм | 18.85 | 1 | 30
Раздел 6. Оборудование для котельных и тепловых пунктов | Комплектующие для групп быстрого монтажа | R287 | R287Y005 | Шаровой клапан с выводом для термометра | Шаровой клапан с выводом 1/2” для термометра R540 и 18- миллиметровым выводом для котельного блока. | 1" x 1 1/2"гайка | 26.68 | 4 | 20
Раздел 6. Оборудование для котельных и тепловых пунктов | Комплектующие для групп быстрого монтажа | R287M | R287MY005 | Комплект кранов с темометрами | Комплект, состоящий из: шаровых клапанов R287 1”, обратных клапанов R288 1”, термометров R540 1/2”, пробок R92 1/2”. | 1" x 1 1/2"гайка | 91.38 | 1 | 10
Раздел 6. Оборудование для котельных и тепловых пунктов | Смесительные и зональные клапаны | R274 | R274Y023 | Шестиходовой клапан | Шестиходовой клапан, с отводами с накидной гайкой с наружной резьбой. Для применения в четырехтрубной системе, для систем, функционирующих в режиме отопления и охлаждения помещений.Типовое применение - в системах напольного и потолочного отопления и охлаждения, фанкойлах, и других видах систем.Рабочая температура: 5-90 °C.Номинальное давление: 10 бар.Полное закрытие клапана при установке затвора в положение 45°. | 1/2" | 211.17 | 1 | 5
Раздел 6. Оборудование для котельных и тепловых пунктов | Смесительные и зональные клапаны | R274 | R274Y024 | Шестиходовой клапан | Шестиходовой клапан, с отводами с накидной гайкой с наружной резьбой. Для применения в четырехтрубной системе, для систем, функционирующих в режиме отопления и охлаждения помещений.Типовое применение - в системах напольного и потолочного отопления и охлаждения, фанкойлах, и других видах систем.Рабочая температура: 5-90 °C.Номинальное давление: 10 бар.Полное закрытие клапана при установке затвора в положение 45°. | 3/4" | 203.82 | 1 | 5
Раздел 6. Оборудование для котельных и тепловых пунктов | Смесительные и зональные клапаны | R274 | R274Y025 | Шестиходовой клапан | Шестиходовой клапан, с отводами с накидной гайкой с наружной резьбой. Для применения в четырехтрубной системе, для систем, функционирующих в режиме отопления и охлаждения помещений.Типовое применение - в системах напольного и потолочного отопления и охлаждения, фанкойлах, и других видах систем.Рабочая температура: 5-90 °C.Номинальное давление: 10 бар.Полное закрытие клапана при установке затвора в положение 45°. | 1" | 250.07 | 1 | 5
Раздел 6. Оборудование для котельных и тепловых пунктов | Смесительные и зональные клапаны | R274N | R274Y033 | Шестиходовой клапан | Шестиходовой клапан, с отводами с наружной резьбой. Для применения в четырехтрубной системе, для систем, функционирующих в режиме отопления и охлаждения помещений.Типовое применение - в системах напольного и потолочного отопления и охлаждения, фанкойлах, и других видах систем.Рабочая температура: 5-90 °C.Номинальное давление: 10 бар.Полное закрытие клапана при установке затвора в положение 45°. | 1/2" | 169.2 | 1 | 20
Раздел 6. Оборудование для котельных и тепловых пунктов | Смесительные и зональные клапаны | R274N | R274Y045 | Шестиходовой клапан | Шестиходовой клапан, с отводами с наружной резьбой. Для применения в четырехтрубной системе, для систем, функционирующих в режиме отопления и охлаждения помещений.Типовое применение - в системах напольного и потолочного отопления и охлаждения, фанкойлах, и других видах систем.Рабочая температура: 5-90 °C.Номинальное давление: 10 бар.Полное закрытие клапана при установке затвора в положение 45°. | 1" | 207.35 | 1 | 10
Раздел 6. Оборудование для котельных и тепловых пунктов | Смесительные и зональные клапаны | R274C | R274CY003 | Шестиходовой клапан компактный | Шестиходовой клапан компактный. Для применения в четырехтрубной системе, для систем, функционирующих в режиме отопления и охлаждения помещений.Рабочая температура: 5-90 °C. Номинальное давление: 16 бар. Полное закрытие клапана при установке затвора в положение 45°. Межосевое расстояние между подачей и обраткой - 40 мм, для соединения с патрубками фанкойла. | 1/2" | 101.48 | 1 | 10
Раздел 6. Оборудование для котельных и тепловых пунктов | Смесительные и зональные клапаны | P21 | P21Y001 | Калиброванные шайбы для шестиходовых клапанов | Калиброванные шайбы для управления потерей давления для шестиходовых клапанов R274, R274N (1"). | 3 мм | 5.64 | 5 | 125
Раздел 6. Оборудование для котельных и тепловых пунктов | Смесительные и зональные клапаны | P21 | P21Y002 | Калиброванные шайбы для шестиходовых клапанов | Калиброванные шайбы для управления потерей давления для шестиходовых клапанов R274, R274N (1"). | 4 мм | 5.41 | 5 | 125
Раздел 6. Оборудование для котельных и тепловых пунктов | Смесительные и зональные клапаны | P21 | P21Y003 | Калиброванные шайбы для шестиходовых клапанов | Калиброванные шайбы для управления потерей давления для шестиходовых клапанов R274, R274N (1"). | 4,5 мм | 5.41 | 5 | 125
Раздел 6. Оборудование для котельных и тепловых пунктов | Смесительные и зональные клапаны | P21 | P21Y004 | Калиброванные шайбы для шестиходовых клапанов | Калиброванные шайбы для управления потерей давления для шестиходовых клапанов R274, R274N (1"). | 5,8 мм | 5.41 | 5 | 125
Раздел 6. Оборудование для котельных и тепловых пунктов | Смесительные и зональные клапаны | P21 | P21Y005 | Калиброванные шайбы для шестиходовых клапанов | Калиброванные шайбы для управления потерей давления для шестиходовых клапанов R274, R274N (1"). | 6,7 мм | 5.41 | 5 | 125
Раздел 6. Оборудование для котельных и тепловых пунктов | Смесительные и зональные клапаны | P21 | P21Y006 | Калиброванные шайбы для шестиходовых клапанов | Калиброванные шайбы для управления потерей давления для шестиходовых клапанов R274, R274N (1"). | 7,5 мм | 5.41 | 5 | 125
Раздел 6. Оборудование для котельных и тепловых пунктов | Смесительные и зональные клапаны | P21 | P21Y007 | Калиброванные шайбы для шестиходовых клапанов | Калиброванные шайбы для управления потерей давления для шестиходовых клапанов R274, R274N (1"). | 9 мм | 5.41 | 5 | 125
Раздел 6. Оборудование для котельных и тепловых пунктов | Смесительные и зональные клапаны | P21 | P21Y008 | Калиброванные шайбы для шестиходовых клапанов | Калиброванные шайбы для управления потерей давления для шестиходовых клапанов R274, R274N (1"). | 12,7 мм | 5.49 | 5 | 125
Раздел 6. Оборудование для котельных и тепловых пунктов | Смесительные и зональные клапаны | P21 | P21SY001 | Калиброванные шайбы для шестиходовых клапанов | Калиброванные шайбы для управления потерей давления для шестиходовых клапанов R274, R274N (1"). | 2,7 мм | 3.92 | 5 | 125
Раздел 6. Оборудование для котельных и тепловых пунктов | Смесительные и зональные клапаны | P21 | P21SY002 | Калиброванные шайбы для шестиходовых клапанов | Калиброванные шайбы для управления потерей давления для шестиходовых клапанов R274, R274N (1"). | 3,5 мм | 3.92 | 5 | 125
Раздел 6. Оборудование для котельных и тепловых пунктов | Смесительные и зональные клапаны | P21 | P21SY003 | Калиброванные шайбы для шестиходовых клапанов | Калиброванные шайбы для управления потерей давления для шестиходовых клапанов R274, R274N (1"). | 4,5 мм | 3.92 | 5 | 125
Раздел 6. Оборудование для котельных и тепловых пунктов | Смесительные и зональные клапаны | P21 | P21SY004 | Калиброванные шайбы для шестиходовых клапанов | Калиброванные шайбы для управления потерей давления для шестиходовых клапанов R274, R274N (1"). | 6,0 мм | 3.99 | 5 | 125
Раздел 6. Оборудование для котельных и тепловых пунктов | Смесительные и зональные клапаны | P21 | P21SY005 | Калиброванные шайбы для шестиходовых клапанов | Калиброванные шайбы для управления потерей давления для шестиходовых клапанов R274, R274N (1"). | 7,0 мм | 4.13 | 5 | 125
Раздел 6. Оборудование для котельных и тепловых пунктов | Смесительные и зональные клапаны | P21 | P21SY006 | Калиброванные шайбы для шестиходовых клапанов | Калиброванные шайбы для управления потерей давления для шестиходовых клапанов R274, R274N (1"). | 8,0 мм | 4.2 | 5 | 125
Раздел 6. Оборудование для котельных и тепловых пунктов | Смесительные и зональные клапаны | P21 | P21SY011 | Калиброванные шайбы для шестиходовых клапанов | Калиброванные шайбы для управления потерей давления для шестиходовых клапанов R274, R274N (1"). | Ø3,0 мм - Kv 0,25 | 5.51 | 5 | 125
Раздел 6. Оборудование для котельных и тепловых пунктов | Смесительные и зональные клапаны | P21 | P21SY012 | Калиброванные шайбы для шестиходовых клапанов | Калиброванные шайбы для управления потерей давления для шестиходовых клапанов R274, R274N (1"). | Ø4,0 мм - Kv 0,40 | 5.51 | 5 | 125
Раздел 6. Оборудование для котельных и тепловых пунктов | Смесительные и зональные клапаны | P21 | P21SY013 | Калиброванные шайбы для шестиходовых клапанов | Калиброванные шайбы для управления потерей давления для шестиходовых клапанов R274, R274N (1"). | Ø4,5 мм - Kv 0,65 | 5.51 | 5 | 125
Раздел 6. Оборудование для котельных и тепловых пунктов | Смесительные и зональные клапаны | P21 | P21SY014 | Калиброванные шайбы для шестиходовых клапанов | Калиброванные шайбы для управления потерей давления для шестиходовых клапанов R274, R274N (1"). | Ø5,8 мм - Kv 1,00 | 5.51 | 5 | 125
Раздел 6. Оборудование для котельных и тепловых пунктов | Смесительные и зональные клапаны | P21 | P21SY015 | Калиброванные шайбы для шестиходовых клапанов | Калиброванные шайбы для управления потерей давления для шестиходовых клапанов R274, R274N (1"). | Ø6,7 мм - Kv 1,30 | 5.51 | 5 | 125
Раздел 6. Оборудование для котельных и тепловых пунктов | Смесительные и зональные клапаны | P21 | P21SY016 | Калиброванные шайбы для шестиходовых клапанов | Калиброванные шайбы для управления потерей давления для шестиходовых клапанов R274, R274N (1"). | Ø7,5 мм - Kv 1,60 | 5.51 | 5 | 125
Раздел 6. Оборудование для котельных и тепловых пунктов | Смесительные и зональные клапаны | P21 | P21SY017 | Калиброванные шайбы для шестиходовых клапанов | Калиброванные шайбы для управления потерей давления для шестиходовых клапанов R274, R274N (1"). | Ø9,0 мм - Kv 2,50 | 5.51 | 5 | 125
Раздел 6. Оборудование для котельных и тепловых пунктов | Смесительные и зональные клапаны | P21 | P21SY018 | Калиброванные шайбы для шестиходовых клапанов | Калиброванные шайбы для управления потерей давления для шестиходовых клапанов R274, R274N (1"). | Ø12,7 мм - Kv 3,45 | 5.51 | 5 | 125
Раздел 6. Оборудование для котельных и тепловых пунктов | Смесительные и зональные клапаны | P15M | P15Y018 | Отвод с накидной гайкой с наружной резьбой | Отвод с накидной гайкой с наружной резьбой, латунный, с плоским седлом с прокладкой, для шестиходовых клапанов R274N. | 1/2"Fx1/2"M | 11.09 | 5 | 50
Раздел 6. Оборудование для котельных и тепловых пунктов | Смесительные и зональные клапаны | P15M | P15Y015 | Отвод с накидной гайкой с наружной резьбой | Отвод с накидной гайкой с наружной резьбой, латунный, с плоским седлом с прокладкой, для шестиходовых клапанов R274N. | 1"Fx1/2"M | 13.09 | 10 | 50
Раздел 6. Оборудование для котельных и тепловых пунктов | Смесительные и зональные клапаны | P15M | P15Y016 | Отвод с накидной гайкой с наружной резьбой | Отвод с накидной гайкой с наружной резьбой, латунный, с плоским седлом с прокладкой, для шестиходовых клапанов R274N. | 1"Fx3/4"M | 11.42 | 10 | 50
Раздел 6. Оборудование для котельных и тепловых пунктов | Смесительные и зональные клапаны | P15M | P15Y017 | Отвод с накидной гайкой с наружной резьбой | Отвод с накидной гайкой с наружной резьбой, латунный, с плоским седлом с прокладкой, для шестиходовых клапанов R274N. | 1"Fx1"M | 19.17 | 5 | 50
Раздел 6. Оборудование для котельных и тепловых пунктов | Смесительные и зональные клапаны | P15F | P15FY005 | Отвод с накидной гайкой с внутренней резьбой | Отвод с накидной гайкой с внутренней резьбой, латунный, с плоским седлом с прокладкой, для шестиходовых клапанов R274N.§ | 1/2"Fx1/2"F | 22.52 | 1 | 50
Раздел 6. Оборудование для котельных и тепловых пунктов | Смесительные и зональные клапаны | P15F | P15FY013 | Отвод с накидной гайкой с внутренней резьбой | Отвод с накидной гайкой с внутренней резьбой, латунный, с плоским седлом с прокладкой, для шестиходовых клапанов R274N.§ | 1"Fx1"F | 10.86 | 5 | 50
Раздел 6. Оборудование для котельных и тепловых пунктов | Смесительные и зональные клапаны | R252-1 | R252Y023 | Отвод с накидной гайкой и встроенным шаровым краном | Отвод с накидной гайкой и встроенным шаровым краном, с наружной резьбой или резьбозажимным соединением для труб полимерных и металлопластиковых, латунный, с плоским седлом с прокладкой, для шестиходовых клапанов R274N.§ | 1/2"M x 1"F | 17.64 | 4 | 40
Раздел 6. Оборудование для котельных и тепловых пунктов | Смесительные и зональные клапаны | R252-1 | R252Y025 | Отвод с накидной гайкой и встроенным шаровым краном | Отвод с накидной гайкой и встроенным шаровым краном, с наружной резьбой или резьбозажимным соединением для труб полимерных и металлопластиковых, латунный, с плоским седлом с прокладкой, для шестиходовых клапанов R274N.§ | 18 мм x 1"F | 19.55 | 4 | 40
Раздел 6. Оборудование для котельных и тепловых пунктов | Смесительные и зональные клапаны | R252-1 | RM252Y003 | Отвод с накидной гайкой и встроенным шаровым краном | Отвод с накидной гайкой и встроенным шаровым краном, с наружной резьбой или резьбозажимным соединением для труб полимерных и металлопластиковых, латунный, с плоским седлом с прокладкой, для шестиходовых клапанов R274N.§ | (16 x 2) x 1"F | 24.99 | 4 | 40
Раздел 6. Оборудование для котельных и тепловых пунктов | Смесительные и зональные клапаны | R252-1 | RM252Y004 | Отвод с накидной гайкой и встроенным шаровым краном | Отвод с накидной гайкой и встроенным шаровым краном, с наружной резьбой или резьбозажимным соединением для труб полимерных и металлопластиковых, латунный, с плоским седлом с прокладкой, для шестиходовых клапанов R274N.§ | (20 x 2) x 1"F | 25.29 | 4 | 40
Раздел 6. Оборудование для котельных и тепловых пунктов | Смесительные и зональные клапаны | K274-2 | K274Y052 | Привод для шестиходового клапана | Привод для шестиходового клапана R274. | 24 B - 0-10 B (UL) | 282.71 | 1 | 0
Раздел 6. Оборудование для котельных и тепловых пунктов | Смесительные и зональные клапаны | K274-2 | K274Y072 | Привод для шестиходового клапана | Привод для шестиходового клапана R274. | 24 B - 0-10 B | 158.62 | 1 | 0
Раздел 6. Оборудование для котельных и тепловых пунктов | Смесительные и зональные клапаны | R274W | R274WY001 | Теплоизоляция для 6-ходовых клапанов | Теплоизоляция из вспененного полиэтилена PEX, для 6-ходовых клапанов размером 1/2”, 3/4” и 1”. | - | 56.29 | 1 | 30
Раздел 6. Оборудование для котельных и тепловых пунктов | Смесительные и зональные клапаны | R274W | R274WY002 | Теплоизоляция для 6-ходовых клапанов | Теплоизоляция из вспененного полиэтилена PEX, для 6-ходовых клапанов размером 1/2”, 3/4” и 1”. | - | 34.42 | 1 | 25
Раздел 6. Оборудование для котельных и тепловых пунктов | Смесительные и зональные клапаны | R295 | R295Y001 | Четырехходовой смесительный клапан | Четырехходовой смесительный клапан с наружной и внутренней резьбой. | 1 1/2" | 140.94 | 1 | 10
Раздел 6. Оборудование для котельных и тепловых пунктов | Смесительные и зональные клапаны | R296 | R296Y001 | Трехходовой смесительный клапан с поворотным затвором | Трехходовой смесительный клапан с поворотным затвором с наружной и внутренней резьбой. | 1 1/2" | 116.19 | 1 | 0
Раздел 6. Оборудование для котельных и тепловых пунктов | Смесительные и зональные клапаны | R297 | R297Y004 | Поворотный смесительный клапан | Поворотный смесительный клапан, присоединения с внутренней резьбой или фланцами | 3/4" | 82.32 | 1 | 0
Раздел 6. Оборудование для котельных и тепловых пунктов | Смесительные и зональные клапаны | R297 | R297Y005 | Поворотный смесительный клапан | Поворотный смесительный клапан, присоединения с внутренней резьбой или фланцами | 1" | 95.09 | 1 | 0
Раздел 6. Оборудование для котельных и тепловых пунктов | Смесительные и зональные клапаны | R297 | R297Y006 | Поворотный смесительный клапан | Поворотный смесительный клапан, присоединения с внутренней резьбой или фланцами | 1"1/4 | 114.39 | 1 | 0
Раздел 6. Оборудование для котельных и тепловых пунктов | Смесительные и зональные клапаны | R297 | R297Y007 | Поворотный смесительный клапан | Поворотный смесительный клапан, присоединения с внутренней резьбой или фланцами | 1"1/2 | 208.61 | 1 | 0
Раздел 6. Оборудование для котельных и тепловых пунктов | Смесительные и зональные клапаны | R297 | R297Y008 | Поворотный смесительный клапан | Поворотный смесительный клапан, присоединения с внутренней резьбой или фланцами | 2" | 244.1 | 1 | 0
Раздел 6. Оборудование для котельных и тепловых пунктов | Смесительные и зональные клапаны | R297 | R297Y105 | Поворотный смесительный клапан | Поворотный смесительный клапан, присоединения с внутренней резьбой или фланцами | DN50 | 504.31 | 1 | 0
Раздел 6. Оборудование для котельных и тепловых пунктов | Смесительные и зональные клапаны | R297 | R297Y106 | Поворотный смесительный клапан | Поворотный смесительный клапан, присоединения с внутренней резьбой или фланцами | DN65 | 585.78 | 1 | 0
Раздел 6. Оборудование для котельных и тепловых пунктов | Смесительные и зональные клапаны | R297 | R297Y108 | Поворотный смесительный клапан | Поворотный смесительный клапан, присоединения с внутренней резьбой или фланцами | DN80 | 810.77 | 1 | 0
Раздел 6. Оборудование для котельных и тепловых пунктов | Смесительные и зональные клапаны | R297 | R297Y110 | Поворотный смесительный клапан | Поворотный смесительный клапан, присоединения с внутренней резьбой или фланцами | DN100 | 1008.55 | 1 | 0
Раздел 6. Оборудование для котельных и тепловых пунктов | Смесительные и зональные клапаны | R297 | R297Y112 | Поворотный смесительный клапан | Поворотный смесительный клапан, присоединения с внутренней резьбой или фланцами | DN125 | 1336.89 | 1 | 0
Раздел 6. Оборудование для котельных и тепловых пунктов | Смесительные и зональные клапаны | R197P | R197PY001 | Фитинг | Фитинг для горизонтального монтажа смесительных клапанов R295, R296. | 1 1/4" x 1 1/2" | 8.83 | 10 | 100
Раздел 6. Оборудование для котельных и тепловых пунктов | Смесительные и зональные клапаны | K274 | K274Y101 | Привод поворотный с ручным управлением для R295-R296 | Привод для смесительных клапанов R295, R296, простой сборки, с ручным управлением. | 230 B - 3-точ. поворот. | 112.06 | 1 | 0
Раздел 6. Оборудование для котельных и тепловых пунктов | Смесительные и зональные клапаны | K274 | K274Y102 | Привод поворотный с ручным управлением для R295-R296 | Привод для смесительных клапанов R295, R296, простой сборки, с ручным управлением. | 24 B - 3-точ. поворот. | 112.06 | 1 | 0
Раздел 6. Оборудование для котельных и тепловых пунктов | Смесительные и зональные клапаны | K275 | K275Y002 | Сервомотор со встроенным терморегулированием | Сервомотор со встроенным терморегулированием для смесительных клапанов R295, R296. | 24 В / 230 В | 278.11 | 1 | 0
Раздел 6. Оборудование для котельных и тепловых пунктов | Смесительные и зональные клапаны | K275-1 | K275Y011 | Привод для смесительных клапанов R296 и R297 | Привод для смесительных клапанов R296 и R297 | 230 B - 3 поз. | 143.56 | 1 | 0
Раздел 6. Оборудование для котельных и тепловых пунктов | Смесительные и зональные клапаны | K275-1 | K275Y013 | Привод для смесительных клапанов R296 и R297 | Привод для смесительных клапанов R296 и R297 | 24 B - 0-10 B | 212.25 | 1 | 0
Раздел 6. Оборудование для котельных и тепловых пунктов | Смесительные и зональные клапаны | P275 | P275Y001 | Адаптер для клапанов R296 и R297 | Адаптер для установки на клапаны смесительные R296 и R297, приводов K275Y011 и K275Y013. | для R297 фланц. | 12.87 | 1 | 0
Раздел 6. Оборудование для котельных и тепловых пунктов | Смесительные и зональные клапаны | P275 | P275Y003 | Адаптер для клапанов R296 и R297 | Адаптер для установки на клапаны смесительные R296 и R297, приводов K275Y011 и K275Y013. | для R296 | 18.69 | 1 | 0
Раздел 6. Оборудование для котельных и тепловых пунктов | Смесительные и зональные клапаны | P275 | P275Y004 | Адаптер для клапанов R296 и R297 | Адаптер для установки на клапаны смесительные R296 и R297, приводов K275Y011 и K275Y013. | для R297 | 18.69 | 1 | 0
Раздел 6. Оборудование для котельных и тепловых пунктов | Смесительные и зональные клапаны | R298 | R298Y024 | Трехходовой смесительный клапан с вентильным затвором | Трехходовой смесительный клапан с вентильным затвором с наружной и внутренней резьбой. | 3/4" | 58.42 | 1 | 10
Раздел 6. Оборудование для котельных и тепловых пунктов | Смесительные и зональные клапаны | R298 | R298Y027 | Трехходовой смесительный клапан с вентильным затвором | Трехходовой смесительный клапан с вентильным затвором с наружной и внутренней резьбой. | 1 1/2" | 109.74 | 1 | 0
Раздел 6. Оборудование для котельных и тепловых пунктов | Смесительные и зональные клапаны | K281 | K281X012 | Привод для комбинированного или смесительного клапана | Привод для комбинированного клапана R206AM и смесительных клапанов R298 и R298N. K281X012 и K281X022 для R206AY053-055, K281X032 для R206AY056, K281X042 для R206AY056-058. | 24 B - 0-10 B | 185.72 | 1 | 0
Раздел 6. Оборудование для котельных и тепловых пунктов | Смесительные и зональные клапаны | K281 | K281X022 | Привод для комбинированного или смесительного клапана | Привод для комбинированного клапана R206AM и смесительных клапанов R298 и R298N. K281X012 и K281X022 для R206AY053-055, K281X032 для R206AY056, K281X042 для R206AY056-058. | 24 B - 3-точ. | 171.44 | 1 | 0
Раздел 6. Оборудование для котельных и тепловых пунктов | Смесительные и зональные клапаны | K281 | K281KX012 | Привод для комбинированного или смесительного клапана | Привод для комбинированного клапана R206AM и смесительных клапанов R298 и R298N. K281X012 и K281X022 для R206AY053-055, K281X032 для R206AY056, K281X042 для R206AY056-058. | 24 B - 0-10 B (28x1,5) | 199.61 | 1 | 0
Раздел 6. Оборудование для котельных и тепловых пунктов | Смесительные и зональные клапаны | K281 | K281KX022 | Привод для комбинированного или смесительного клапана | Привод для комбинированного клапана R206AM и смесительных клапанов R298 и R298N. K281X012 и K281X022 для R206AY053-055, K281X032 для R206AY056, K281X042 для R206AY056-058. | 24 B - 3-точ. (28x1,5) | 171.44 | 1 | 0
Раздел 6. Оборудование для котельных и тепловых пунктов | Смесительные и зональные клапаны | K282 | K282X022 | Привод для смесительных клапанов R298 с регулятором | Сервомотор для смесительных клапанов R298 или R298N.С встроенным температурным датчиком и электронным регулированием. | 24 B - регул. | 276.89 | 1 | 0
Раздел 6. Оборудование для котельных и тепловых пунктов | Смесительные и зональные клапаны | R276 | R276Y004 | Двухходовой зональный кран | Двухходовой зональный клапан, соединения с внутренней резьбой. | 3/4" | 23.31 | 1 | 25
Раздел 6. Оборудование для котельных и тепловых пунктов | Смесительные и зональные клапаны | R276 | R276Y005 | Двухходовой зональный кран | Двухходовой зональный клапан, соединения с внутренней резьбой. | 1" | 32.75 | 1 | 25
Раздел 6. Оборудование для котельных и тепловых пунктов | Смесительные и зональные клапаны | R277 | R277Y004 | Двухходовой зональный клапан | Двухходовой зональный клапан, соединения с отводами с накидной гайкой. | 3/4" | 31.14 | 1 | 25
Раздел 6. Оборудование для котельных и тепловых пунктов | Смесительные и зональные клапаны | R277 | R277Y025 | Двухходовой зональный клапан | Двухходовой зональный клапан, соединения с отводами с накидной гайкой. | 1" | 42.94 | 1 | 10
Раздел 6. Оборудование для котельных и тепловых пунктов | Смесительные и зональные клапаны | R278 | R278Y004 | Трехходовой зональный кран с накидными отводами | Трехходовой зональный клапан, соединения с отводами с накидной гайкой, с байпасом и отсечным клапаном для предварительной установки. | 3/4" | 55.75 | 1 | 10
Раздел 6. Оборудование для котельных и тепловых пунктов | Смесительные и зональные клапаны | R278 | R278Y005 | Трехходовой зональный кран с накидными отводами | Трехходовой зональный клапан, соединения с отводами с накидной гайкой, с байпасом и отсечным клапаном для предварительной установки. | 1" | 76.8 | 1 | 10
Раздел 6. Оборудование для котельных и тепловых пунктов | Смесительные и зональные клапаны | R279 | R279Y004 | Трехходовой зональный клапан | Трехходовой зональный клапан, соединения с внутренней резьбой, с отсечным клапаном для предварительной настройки. | 3/4" | 40.47 | 1 | 25
Раздел 6. Оборудование для котельных и тепловых пунктов | Смесительные и зональные клапаны | R279 | R279Y005 | Трехходовой зональный клапан | Трехходовой зональный клапан, соединения с внутренней резьбой, с отсечным клапаном для предварительной настройки. | 1" | 52.14 | 1 | 10
Раздел 6. Оборудование для котельных и тепловых пунктов | Смесительные и зональные клапаны | R279D | R279DY024 | Трехходовой разделительный клапан | Трехходовой разделительный клапан, соединения с внутренней резьбой. | 3/4" | 38.43 | 1 | 10
Раздел 6. Оборудование для котельных и тепловых пунктов | Смесительные и зональные клапаны | R279D | R279DY025 | Трехходовой разделительный клапан | Трехходовой разделительный клапан, соединения с внутренней резьбой. | 1" | 50.03 | 1 | 10
Раздел 6. Оборудование для котельных и тепловых пунктов | Смесительные и зональные клапаны | K270 | K270Y101 | Привод поворотный с микровыключателем | Привод для зональных клапанов R276, R277, R278, R279 с микропрерывателем. Поворот на 90° в течение 40 секунд. | 230 B | 126.62 | 1 | 0
Раздел 6. Оборудование для котельных и тепловых пунктов | Смесительные и зональные клапаны | K270 | K270Y102 | Привод поворотный с микровыключателем | Привод для зональных клапанов R276, R277, R278, R279 с микропрерывателем. Поворот на 90° в течение 40 секунд. | 24 B | 126.62 | 1 | 0
Раздел 6. Оборудование для котельных и тепловых пунктов | Смесительные и зональные клапаны | K272 | K272Y101 | Привод поворотный с микровыключателем, с ручным управлением | Привод для зональных клапанов R276, R277, R278, R279 с микропрерывателем и рукояткой для ручного управления. Поворот на 90° в течение 40 секунд. | 230 B | 185.22 | 1 | 0
Раздел 6. Оборудование для котельных и тепловых пунктов | Смесительные и зональные клапаны | K272 | K272Y102 | Привод поворотный с микровыключателем, с ручным управлением | Привод для зональных клапанов R276, R277, R278, R279 с микропрерывателем и рукояткой для ручного управления. Поворот на 90° в течение 40 секунд. | 24 B | 185.22 | 1 | 0
Раздел 6. Оборудование для котельных и тепловых пунктов | Смесительные и зональные клапаны | R276B | R276BX006 | Двухходовой зональный клапан моторизированный | Двухходовой зональный клапан, соединения с внутренней резьбой, с сервоприводом K272, с изоляцией. | 1 1/4" - 230 V | 316.65 | 1 | 0
Раздел 6. Оборудование для котельных и тепловых пунктов | Смесительные и зональные клапаны | R276B | R276BX007 | Двухходовой зональный клапан моторизированный | Двухходовой зональный клапан, соединения с внутренней резьбой, с сервоприводом K272, с изоляцией. | 1 1/2" - 230 V | 341.09 | 1 | 0
Раздел 6. Оборудование для котельных и тепловых пунктов | Смесительные и зональные клапаны | R276B | R276BX008 | Двухходовой зональный клапан моторизированный | Двухходовой зональный клапан, соединения с внутренней резьбой, с сервоприводом K272, с изоляцией. | 2" - 230 V | 380.35 | 1 | 0
Раздел 6. Оборудование для котельных и тепловых пунктов | Смесительные и зональные клапаны | R276B | R276BX026 | Двухходовой зональный клапан моторизированный | Двухходовой зональный клапан, соединения с внутренней резьбой, с сервоприводом K272, с изоляцией. | 1 1/4" - 24 V | 288.33 | 1 | 0
Раздел 6. Оборудование для котельных и тепловых пунктов | Смесительные и зональные клапаны | R276B | R276BX027 | Двухходовой зональный клапан моторизированный | Двухходовой зональный клапан, соединения с внутренней резьбой, с сервоприводом K272, с изоляцией. | 1 1/2" - 24 V | 348.68 | 1 | 0
Раздел 6. Оборудование для котельных и тепловых пунктов | Смесительные и зональные клапаны | R276B | R276BX028 | Двухходовой зональный клапан моторизированный | Двухходовой зональный клапан, соединения с внутренней резьбой, с сервоприводом K272, с изоляцией. | 2" - 24 V | 387.9 | 1 | 0
Раздел 6. Оборудование для котельных и тепловых пунктов | Смесительные и зональные клапаны | R291 | R291Y004 | Двухходовой вентильный зональный клапан | Зональный клапан двухходовой вентильный, с отводами с наружной резьбой, управляемый приводами R473, R473M. | 3/4" | 30.77 | 1 | 10
Раздел 6. Оборудование для котельных и тепловых пунктов | Смесительные и зональные клапаны | R291 | R291Y005 | Двухходовой вентильный зональный клапан | Зональный клапан двухходовой вентильный, с отводами с наружной резьбой, управляемый приводами R473, R473M. | 1" | 32.21 | 1 | 10
Раздел 6. Оборудование для котельных и тепловых пунктов | Смесительные и зональные клапаны | R292 | R292Y004 | Трехходовой вентильный зональный клапан | Зональный клапан вентильный, 3-х ходовой, отводы с наружной резьбой. Подключение термоэлектрорегулятора R473, R473M. | 3/4" | 62.55 | 1 | 10
Раздел 6. Оборудование для котельных и тепловых пунктов | Смесительные и зональные клапаны | R292 | R292Y005 | Трехходовой вентильный зональный клапан | Зональный клапан вентильный, 3-х ходовой, отводы с наружной резьбой. Подключение термоэлектрорегулятора R473, R473M. | 1" | 68.06 | 1 | 10
Раздел 6. Оборудование для котельных и тепловых пунктов | Смесительные и зональные клапаны | R292E | R292EY004 | Трехходовой вентильный зональный клапан с эксцентриками | Трехходовой вентильный зональный клапан, соединения с эксцентрическими отводами с накидной гайкой. | 3/4" | 65.82 | 1 | 10
Раздел 6. Оборудование для котельных и тепловых пунктов | Смесительные и зональные клапаны | R292E | R292EY005 | Трехходовой вентильный зональный клапан с эксцентриками | Трехходовой вентильный зональный клапан, соединения с эксцентрическими отводами с накидной гайкой. | 1" | 71.64 | 1 | 10
Раздел 6. Оборудование для котельных и тепловых пунктов | Смесительные и зональные клапаны | R193K | R193Y011 | Трубка с фитингами | Комплект трубки с фитингами для подсоединения для трехходовых зональных клапанов. | ø18 для шкафов R500 | 22.91 | 1 | 50
Раздел 6. Оборудование для котельных и тепловых пунктов | Смесительные и зональные клапаны | R193K | R193Y021 | Трубка с фитингами | Комплект трубки с фитингами для подсоединения для трехходовых зональных клапанов. | ø18 для шкафов R500-2 | 22.91 | 1 | 50 | *
Раздел 6. Оборудование для котельных и тепловых пунктов | Смесительные и зональные клапаны | P15E | P15EY004 | Патрубок-эксцентрик | Патрубок-эксцентрик. | 1" x 3/4" | 7.61 | 1 | 15
Раздел 6. Оборудование для котельных и тепловых пунктов | Смесительные и зональные клапаны | P15E | P15EY005 | Патрубок-эксцентрик | Патрубок-эксцентрик. | 1" x 1" | 8.07 | 1 | 15
Раздел 6. Оборудование для котельных и тепловых пунктов | Смесительные и зональные клапаны | P19 | P19Y001 | Адаптер M28x1,5 -> M30x1,5 | M30x1,5 адаптерная втулка для замены соединения M28x1,5 на смесительных клапанах R298Y001 и R298Y002, в случае установки привода K281X012 и K281X022. | адаптер M28 --> M30 | 11.49 | 1 | 50
Раздел 6. Оборудование для котельных и тепловых пунктов | Смесительные и зональные клапаны | P19 | P19Y002 | Адаптер M28x1,5 -> M30x1,5 | M30x1,5 адаптерная втулка для замены соединения M28x1,5 на смесительных клапанах R298Y001 и R298Y002, в случае установки привода K281X012 и K281X022. | адаптер M30 --> M28 | 6.12 | 1 | 50
Раздел 6. Оборудование для котельных и тепловых пунктов | Арматура для дизельного топлива | N1 | N1UY001 | Фильтр колбовый с обратным клапаном | Фильтр колбовый для топлива, стойкий к коррозии, с запорным клапаном, обратным клапаном и креплением. Универсальный подвод: 8 мм, 10 мм, 12 мм. | 3/8"мм | 38.26 | 1 | 20
Раздел 6. Оборудование для котельных и тепловых пунктов | Арматура для дизельного топлива | N1 | N1Y001 | Фильтр колбовый с обратным клапаном | Фильтр колбовый для топлива, стойкий к коррозии, с запорным клапаном, обратным клапаном и креплением. Универсальный подвод: 8 мм, 10 мм, 12 мм. | 3/8"FF | 37.56 | 1 | 20
Раздел 6. Оборудование для котельных и тепловых пунктов | Арматура для дизельного топлива | N1UB | N1UBY001 | Фильтр колбовый с циркуляцией | Фильтр колбовый для топлива, стойкий к коррозии, с системой рециркулации. Универсальный подвод: 8 мм, 10 мм, 12 мм. | 3/8"мм | 47.38 | 1 | 20
Раздел 6. Оборудование для котельных и тепловых пунктов | Арматура для дизельного топлива | N2 | N2Y001 | Фильтр колбовый запорным клапаном | Фильтр колбовый для топлива, стойкий к коррозии, с запорным клапаном. | 3/8"FF | 29.24 | 1 | 20
Раздел 6. Оборудование для котельных и тепловых пунктов | Арматура для дизельного топлива | N3 | N3Y001 | Фильтр колбовый | Фильтр колбовый для топлива, стойкий к коррозии. | 3/8"FF | 21.49 | 1 | 25
Раздел 6. Оборудование для котельных и тепловых пунктов | Арматура для дизельного топлива | N10 | N10Y002 | Обратный клапан для резервуара | Обратный клапан для резервуара. | 3/8" | 8.2 | 20 | 200
Раздел 6. Оборудование для котельных и тепловых пунктов | Арматура для дизельного топлива | N10 | N10Y003 | Обратный клапан для резервуара | Обратный клапан для резервуара. | 1/2" | 13.86 | 10 | 100
Раздел 6. Оборудование для котельных и тепловых пунктов | Арматура для дизельного топлива | N14 | N14Y001 | Пробка для резервуара | Пробка для резервуара с внутренней резьбой. | 2" x 2" | 17.49 | 1 | 50
Раздел 6. Оборудование для котельных и тепловых пунктов | Арматура для дизельного топлива | N15 | N15Y005 | Отдушина резервуара | Отдушина резервуара. | 1" | 6.81 | 1 | 150
Раздел 6. Оборудование для котельных и тепловых пунктов | Арматура для дизельного топлива | N15 | N15Y006 | Отдушина резервуара | Отдушина резервуара. | 1 1/4" | 9.34 | 1 | 100
Раздел 6. Оборудование для котельных и тепловых пунктов | Арматура для дизельного топлива | N15 | N15Y007 | Отдушина резервуара | Отдушина резервуара. | 1 1/2" | 10.98 | 1 | 50
Раздел 6. Оборудование для котельных и тепловых пунктов | Арматура для дизельного топлива | N15 | N15Y008 | Отдушина резервуара | Отдушина резервуара. | 2" | 14.88 | 1 | 50
Раздел 6. Оборудование для котельных и тепловых пунктов | Арматура для дизельного топлива | N16-1 | N16KY001 | Аварийный клапан с трубкой и указателем уровня | Аварийный клапан с гибкой всасывающей трубкой и выводом для указателя уровня. | 2" x (8-10-12) x 1700 мм | 60.92 | 1 | 10
Раздел 6. Оборудование для котельных и тепловых пунктов | Арматура для дизельного топлива | N16-1 | N16KY002 | Аварийный клапан с трубкой и указателем уровня | Аварийный клапан с гибкой всасывающей трубкой и выводом для указателя уровня. | 2" x (8-10-12) x 2200 мм | 61.56 | 1 | 10
Раздел 6. Оборудование для котельных и тепловых пунктов | Арматура для дизельного топлива | N16-1 | N16KY003 | Аварийный клапан с трубкой и указателем уровня | Аварийный клапан с гибкой всасывающей трубкой и выводом для указателя уровня. | 2" x (8-10-12) x 3200 мм | 62.2 | 1 | 10
Раздел 6. Оборудование для котельных и тепловых пунктов | Арматура для дизельного топлива | N16-2 | N16GY001 | Аварийный клапан с трубкой | Аварийный клапан с гибкой всасывающей трубкой. | 1" x (8-10-12) x 1700 мм | 41.05 | 1 | 10
Раздел 6. Оборудование для котельных и тепловых пунктов | Арматура для дизельного топлива | N16-2 | N16GY002 | Аварийный клапан с трубкой | Аварийный клапан с гибкой всасывающей трубкой. | 1" x (8-10-12) x 2200 мм | 41.97 | 1 | 10
Раздел 6. Оборудование для котельных и тепловых пунктов | Арматура для дизельного топлива | N16-2 | N16GY003 | Аварийный клапан с трубкой | Аварийный клапан с гибкой всасывающей трубкой. | 1" x (8-10-12) x 3200 мм | 46.29 | 1 | 10
Раздел 6. Оборудование для котельных и тепловых пунктов | Арматура для дизельного топлива | N17 | N17Y002 | Аварийный клапан | Аварийный клапан с соединениями с внутренней резьбой. | 3/8" | 14.04 | 10 | 100
Раздел 6. Оборудование для котельных и тепловых пунктов | Арматура для дизельного топлива | N17 | N17Y003 | Аварийный клапан | Аварийный клапан с соединениями с внутренней резьбой. | 1/2" | 14.77 | 10 | 100
Раздел 6. Оборудование для котельных и тепловых пунктов | Арматура для дизельного топлива | P36 | P36Y001 | Патрон из нержавеющей стали | Патрон из нержавеющей стали для для фильтров N1, N2, N3. | - | 4.98 | 10 | 100
Раздел 6. Оборудование для котельных и тепловых пунктов | Арматура для дизельного топлива | P78T | P78TY001 | Прозрачный колпак | Прозрачный колпак для топливных фильтров | N1 | 4.63 | 1 | 50
Раздел 6. Оборудование для котельных и тепловых пунктов | Арматура для дизельного топлива | P78T | P78TY002 | Прозрачный колпак | Прозрачный колпак для топливных фильтров | N2-N3 | 4.96 | 1 | 50
Раздел 6. Оборудование для котельных и тепловых пунктов | Оборудование для солнечных систем | R586S-0 | R586SY002 | Насосная группа одноходовая | Насосная группа для солнечных систем одноходовая, с предохранительной группой и механическим расходомером.Циркуляционный насос: 25/6 - монт. длина 130 мм - в соотв. с ErPДва режима работы - трехскоростной или переменный.Для управления использовать регуляторы KTD. |  | 688.14 | 1 | 1
Раздел 6. Оборудование для котельных и тепловых пунктов | Оборудование для солнечных систем | R586S | R586SY001 | Насосная группа двухходовая | Насосная группа для солнечных систем двухходовая, с предохранительной группой и механическим расходомером.Циркуляционный насос: 25/6 - монт. длина 130 мм - в соотв. с ErPДва режима работы - трехскоростной или переменный.Для управления использовать регуляторы KTD. | 3/4" | 929.06 | 1 | 20
Раздел 6. Оборудование для котельных и тепловых пунктов | Оборудование для солнечных систем | P586S | P586SY001 | Запасные части для R586S-1 P586SY001 | Запасные части для R586S-1 P586SY001: расходомер для R586S 2-12 л/мин P586SY002: флюксметр группы плюс датчик для R586S P586SY003: корпус клапана R586S 1/2 "(3/4" F) заполнение установки P76wiy006: циркулятор WILO ST25 / 6 P586SY004: обратный клапан для R586S 3/4 " P586SY005: подающий клапан для R586S 3/4 " P586SY006: предохранительный фитинг R586GS 1/2 "MX3 / 4" P586SY007: де-аэратор R586S 1 1/2 "x1 / 2" P586SY008: корпус R252 1 1/2 "xGB22 (для солнечной системы) | - | 28.16 | 5 | 50
Раздел 6. Оборудование для котельных и тепловых пунктов | Оборудование для солнечных систем | P586S | P586SY002 | Запасные части для R586S-1 P586SY001 | Запасные части для R586S-1 P586SY001: расходомер для R586S 2-12 л/мин P586SY002: флюксметр группы плюс датчик для R586S P586SY003: корпус клапана R586S 1/2 "(3/4" F) заполнение установки P76wiy006: циркулятор WILO ST25 / 6 P586SY004: обратный клапан для R586S 3/4 " P586SY005: подающий клапан для R586S 3/4 " P586SY006: предохранительный фитинг R586GS 1/2 "MX3 / 4" P586SY007: де-аэратор R586S 1 1/2 "x1 / 2" P586SY008: корпус R252 1 1/2 "xGB22 (для солнечной системы) | - | 241.43 | 1 | 10
Раздел 6. Оборудование для котельных и тепловых пунктов | Оборудование для солнечных систем | P586S | P586SY003 | Запасные части для R586S-1 P586SY001 | Запасные части для R586S-1 P586SY001: расходомер для R586S 2-12 л/мин P586SY002: флюксметр группы плюс датчик для R586S P586SY003: корпус клапана R586S 1/2 "(3/4" F) заполнение установки P76wiy006: циркулятор WILO ST25 / 6 P586SY004: обратный клапан для R586S 3/4 " P586SY005: подающий клапан для R586S 3/4 " P586SY006: предохранительный фитинг R586GS 1/2 "MX3 / 4" P586SY007: де-аэратор R586S 1 1/2 "x1 / 2" P586SY008: корпус R252 1 1/2 "xGB22 (для солнечной системы) | - | 53.92 | 1 | 20
Раздел 6. Оборудование для котельных и тепловых пунктов | Оборудование для солнечных систем | P586S | P586SY004 | Запасные части для R586S-1 P586SY001 | Запасные части для R586S-1 P586SY001: расходомер для R586S 2-12 л/мин P586SY002: флюксметр группы плюс датчик для R586S P586SY003: корпус клапана R586S 1/2 "(3/4" F) заполнение установки P76wiy006: циркулятор WILO ST25 / 6 P586SY004: обратный клапан для R586S 3/4 " P586SY005: подающий клапан для R586S 3/4 " P586SY006: предохранительный фитинг R586GS 1/2 "MX3 / 4" P586SY007: де-аэратор R586S 1 1/2 "x1 / 2" P586SY008: корпус R252 1 1/2 "xGB22 (для солнечной системы) | - | 76.44 | 1 | 10
Раздел 6. Оборудование для котельных и тепловых пунктов | Оборудование для солнечных систем | P586S | P586SY005 | Запасные части для R586S-1 P586SY001 | Запасные части для R586S-1 P586SY001: расходомер для R586S 2-12 л/мин P586SY002: флюксметр группы плюс датчик для R586S P586SY003: корпус клапана R586S 1/2 "(3/4" F) заполнение установки P76wiy006: циркулятор WILO ST25 / 6 P586SY004: обратный клапан для R586S 3/4 " P586SY005: подающий клапан для R586S 3/4 " P586SY006: предохранительный фитинг R586GS 1/2 "MX3 / 4" P586SY007: де-аэратор R586S 1 1/2 "x1 / 2" P586SY008: корпус R252 1 1/2 "xGB22 (для солнечной системы) | - | 68.54 | 1 | 20
Раздел 6. Оборудование для котельных и тепловых пунктов | Оборудование для солнечных систем | P586S | P586SY006 | Запасные части для R586S-1 P586SY001 | Запасные части для R586S-1 P586SY001: расходомер для R586S 2-12 л/мин P586SY002: флюксметр группы плюс датчик для R586S P586SY003: корпус клапана R586S 1/2 "(3/4" F) заполнение установки P76wiy006: циркулятор WILO ST25 / 6 P586SY004: обратный клапан для R586S 3/4 " P586SY005: подающий клапан для R586S 3/4 " P586SY006: предохранительный фитинг R586GS 1/2 "MX3 / 4" P586SY007: де-аэратор R586S 1 1/2 "x1 / 2" P586SY008: корпус R252 1 1/2 "xGB22 (для солнечной системы) | - | 59.72 | 1 | 20
Раздел 6. Оборудование для котельных и тепловых пунктов | Оборудование для солнечных систем | P586S | P586SY007 | Запасные части для R586S-1 P586SY001 | Запасные части для R586S-1 P586SY001: расходомер для R586S 2-12 л/мин P586SY002: флюксметр группы плюс датчик для R586S P586SY003: корпус клапана R586S 1/2 "(3/4" F) заполнение установки P76wiy006: циркулятор WILO ST25 / 6 P586SY004: обратный клапан для R586S 3/4 " P586SY005: подающий клапан для R586S 3/4 " P586SY006: предохранительный фитинг R586GS 1/2 "MX3 / 4" P586SY007: де-аэратор R586S 1 1/2 "x1 / 2" P586SY008: корпус R252 1 1/2 "xGB22 (для солнечной системы) | - | 35.06 | 1 | 20
Раздел 6. Оборудование для котельных и тепловых пунктов | Оборудование для солнечных систем | P586S | P586SY008 | Запасные части для R586S-1 P586SY001 | Запасные части для R586S-1 P586SY001: расходомер для R586S 2-12 л/мин P586SY002: флюксметр группы плюс датчик для R586S P586SY003: корпус клапана R586S 1/2 "(3/4" F) заполнение установки P76wiy006: циркулятор WILO ST25 / 6 P586SY004: обратный клапан для R586S 3/4 " P586SY005: подающий клапан для R586S 3/4 " P586SY006: предохранительный фитинг R586GS 1/2 "MX3 / 4" P586SY007: де-аэратор R586S 1 1/2 "x1 / 2" P586SY008: корпус R252 1 1/2 "xGB22 (для солнечной системы) | - | 16.69 | 2 | 40
Раздел 6. Оборудование для котельных и тепловых пунктов | Оборудование для солнечных систем | P586S-3 | P586SY030 | Соединительный комплект для R586S | Соединительный комплект для R586S (подача и обратка накопительного бака, расширительный бак). | 3/4" | 122.14 | 1 | 0
Раздел 6. Оборудование для котельных и тепловых пунктов | Оборудование для солнечных систем | KTD | KTD3Y003 | Электронный регулятор | Электронный регулятор для контроля разницы температур в солнечной системе GiacoSUN. Pt1000 датчики температуры включены. | 3 датч. | 499.64 | 1 | 0
Раздел 6. Оборудование для котельных и тепловых пунктов | Оборудование для солнечных систем | KTD | KTD5Y006 | Электронный регулятор | Электронный регулятор для контроля разницы температур в солнечной системе GiacoSUN. Pt1000 датчики температуры включены. | 6 датч. | 762.69 | 1 | 0
Раздел 6. Оборудование для котельных и тепловых пунктов | Оборудование для солнечных систем | KTDP | KTDPY001 | Защитное устройство | Защитное устройство от перенапряжения для центрального блока KTD. |  | 33.64 | 1 | 0
Раздел 6. Оборудование для котельных и тепловых пунктов | Оборудование для солнечных систем | KTDS | KTDSY001 | Датчик | Датчик Pt1000 (180°C) для центрального блока KTD. |  | 33.77 | 1 | 0
Раздел 6. Оборудование для котельных и тепловых пунктов | Узлы ГВС | GS556 | GS556Y001 | Узел ГВС giacosun® | Узел ГВС Giacosun®. 67 кВт, 70 °C | - | 1625.27 | 1 | 0
Раздел 6. Оборудование для котельных и тепловых пунктов | Комплектующие для солнечных систем | R140C | R140CY006 | Предохранительный клапан для солнечных систем | Предохранительный клапан для солнечных систем. | 1/2" x 3/4" - 4 бар | 21.02 | 1 | 30
Раздел 6. Оборудование для котельных и тепловых пунктов | Комплектующие для солнечных систем | R140C | R140CY009 | Предохранительный клапан для солнечных систем | Предохранительный клапан для солнечных систем. | 1/2" x 3/4" - 6 бар | 21.02 | 1 | 30
Раздел 6. Оборудование для котельных и тепловых пунктов | Комплектующие для солнечных систем | R99S | R99SY003 | Автоматический воздухоотводный клапан для солнечных систем | Автоматический воздухоотводный клапан для солнечных систем с шаровым отсечным краном. | 1/2" - с отсеч. кран. | 64.79 | 10 | 10
Раздел 6. Оборудование для котельных и тепловых пунктов | Комплектующие для солнечных систем | R227-1 | R227Y003 | Гильза погружная для датчика температуры | Гильза погружная для датчика температуры. | 1/2" x 6 мм | 7.64 | 25 | 250
Раздел 6. Оборудование для котельных и тепловых пунктов | Комплектующие для солнечных систем | R20SC | R20SCY004 | Прямой фитинг из 3-х частей | Прямой фитинг из 3-х частей, резьбовое соединение внешнее-внешнее для подключения к коллекторам. | 3/4" | 10.34 | 10 | 100
Раздел 6. Оборудование для котельных и тепловых пунктов | Комплектующие для солнечных систем | R182 | R182Y006 | Коллекторный тройник | Коллекторный тройник. | 3/4"F x 3/4"F x 3/4"M | 9.59 | 5 | 50
Раздел 6. Оборудование для котельных и тепловых пунктов | Комплектующие для солнечных систем | 310 | 310Y004 | Прямая соединительная муфта | Прямая соединительная муфта для медных труб. | 15x15 | 4.34 | 20 | 200
Раздел 6. Оборудование для котельных и тепловых пунктов | Комплектующие для солнечных систем | 310 | 310Y010 | Прямая соединительная муфта | Прямая соединительная муфта для медных труб. | 18x18 | 6.58 | 10 | 100
Раздел 6. Оборудование для котельных и тепловых пунктов | Комплектующие для солнечных систем | 310 | 310Y006 | Прямая соединительная муфта | Прямая соединительная муфта для медных труб. | 22x22 | 7.27 | 10 | 100
Раздел 6. Оборудование для котельных и тепловых пунктов | Комплектующие для солнечных систем | 310 | 310Y007 | Прямая соединительная муфта | Прямая соединительная муфта для медных труб. | 28x28 | 8.07 | 10 | 100
Раздел 6. Оборудование для котельных и тепловых пунктов | Комплектующие для солнечных систем | 311 | 311Y001 | Переходное соединение | Переходное соединение с внешней резьбой от железной трубы к медной. | 1/2"x15 | 3.1 | 25 | 250
Раздел 6. Оборудование для котельных и тепловых пунктов | Комплектующие для солнечных систем | 311 | 311Y010 | Переходное соединение | Переходное соединение с внешней резьбой от железной трубы к медной. | 1/2"x18 | 4.31 | 20 | 200
Раздел 6. Оборудование для котельных и тепловых пунктов | Комплектующие для солнечных систем | 311 | 311Y011 | Переходное соединение | Переходное соединение с внешней резьбой от железной трубы к медной. | 3/4"x18 | 4.57 | 20 | 200
Раздел 6. Оборудование для котельных и тепловых пунктов | Комплектующие для солнечных систем | 311 | 311Y003 | Переходное соединение | Переходное соединение с внешней резьбой от железной трубы к медной. | 3/4"x22 | 4.72 | 10 | 100
Раздел 6. Оборудование для котельных и тепловых пунктов | Комплектующие для солнечных систем | 311 | 311Y005 | Переходное соединение | Переходное соединение с внешней резьбой от железной трубы к медной. | 1"x28 | 6.71 | 10 | 100
Раздел 6. Оборудование для котельных и тепловых пунктов | Комплектующие для солнечных систем | 312 | 312Y001 | Переходное соединение | Переходное соединение с внутренней резьбой от железной трубы к медной. | 1/2"x15 | 3.4 | 25 | 250
Раздел 6. Оборудование для котельных и тепловых пунктов | Комплектующие для солнечных систем | 312 | 312Y010 | Переходное соединение | Переходное соединение с внутренней резьбой от железной трубы к медной. | 1/2"x18 | 4.37 | 20 | 200
Раздел 6. Оборудование для котельных и тепловых пунктов | Комплектующие для солнечных систем | 312 | 312Y011 | Переходное соединение | Переходное соединение с внутренней резьбой от железной трубы к медной. | 3/4"x18 | 5.08 | 10 | 100
Раздел 6. Оборудование для котельных и тепловых пунктов | Комплектующие для солнечных систем | 312 | 312Y003 | Переходное соединение | Переходное соединение с внутренней резьбой от железной трубы к медной. | 3/4"x22 | 5.13 | 10 | 100
Раздел 6. Оборудование для котельных и тепловых пунктов | Комплектующие для солнечных систем | 312 | 312Y005 | Переходное соединение | Переходное соединение с внутренней резьбой от железной трубы к медной. | 1"x28 | 6.83 | 10 | 100
Раздел 6. Оборудование для котельных и тепловых пунктов | Комплектующие для солнечных систем | 315 | 315Y001 | Угловое соединение | Угловое соединение для медных труб. | 15x15 | 4.11 | 25 | 250
Раздел 6. Оборудование для котельных и тепловых пунктов | Комплектующие для солнечных систем | 315 | 315Y010 | Угловое соединение | Угловое соединение для медных труб. | 18x18 | 5.72 | 10 | 100
Раздел 6. Оборудование для котельных и тепловых пунктов | Комплектующие для солнечных систем | 315 | 315Y003 | Угловое соединение | Угловое соединение для медных труб. | 22x22 | 5.82 | 10 | 100
Раздел 6. Оборудование для котельных и тепловых пунктов | Комплектующие для солнечных систем | 315 | 315Y004 | Угловое соединение | Угловое соединение для медных труб. | 28x28 | 9.96 | 5 | 50
Раздел 6. Оборудование для котельных и тепловых пунктов | Комплектующие для солнечных систем | 316 | 316Y001 | Угловое соединение c наружной резьбой | Угловое соединение c наружной резьбой для медных труб. | 1/2"M x 15 | 3.55 | 25 | 250 | *
Раздел 6. Оборудование для котельных и тепловых пунктов | Комплектующие для солнечных систем | 316 | 316Y002 | Угловое соединение c наружной резьбой | Угловое соединение c наружной резьбой для медных труб. | 3/4"M x 22 | 5.87 | 10 | 100 | *
Раздел 6. Оборудование для котельных и тепловых пунктов | Комплектующие для солнечных систем | 316 | 316Y004 | Угловое соединение c наружной резьбой | Угловое соединение c наружной резьбой для медных труб. | 1"M x 28 | 9.54 | 10 | 100 | *
Раздел 6. Оборудование для котельных и тепловых пунктов | Комплектующие для солнечных систем | 317 | 317Y001 | Угловое соединение c внутренней резьбой | Угловое соединение c внутренней резьбой для медных труб. | 1/2"F x 15 | 3.67 | 25 | 250 | *
Раздел 6. Оборудование для котельных и тепловых пунктов | Комплектующие для солнечных систем | 317 | 317Y002 | Угловое соединение c внутренней резьбой | Угловое соединение c внутренней резьбой для медных труб. | 3/4"F x 22 | 6.22 | 10 | 100 | *
Раздел 6. Оборудование для котельных и тепловых пунктов | Комплектующие для солнечных систем | 317 | 317Y004 | Угловое соединение c внутренней резьбой | Угловое соединение c внутренней резьбой для медных труб. | 1"F x 28 | 9.72 | 5 | 50 | *
Раздел 6. Оборудование для котельных и тепловых пунктов | Комплектующие для солнечных систем | 318 | 318Y001 | Тройник | Тройник для медных труб. | 15x15x15 | 5.69 | 10 | 100
Раздел 6. Оборудование для котельных и тепловых пунктов | Комплектующие для солнечных систем | 318 | 318Y010 | Тройник | Тройник для медных труб. | 18x18x18 | 7.93 | 10 | 100
Раздел 6. Оборудование для котельных и тепловых пунктов | Комплектующие для солнечных систем | 318 | 318Y006 | Тройник | Тройник для медных труб. | 22x22x22 | 8.36 | 5 | 50
Раздел 6. Оборудование для котельных и тепловых пунктов | Комплектующие для солнечных систем | 318 | 318Y014 | Тройник | Тройник для медных труб. | 28x28x28 | 15.35 | 5 | 50
Раздел 6. Оборудование для котельных и тепловых пунктов | Комплектующие для солнечных систем | 351 | 351Y001 | Заглушка | Заглушка для медных труб. | 15 | 2.42 | 50 | 500 | *
Раздел 6. Оборудование для котельных и тепловых пунктов | Комплектующие для солнечных систем | 351 | 351Y002 | Заглушка | Заглушка для медных труб. | 18 | 4.62 | 25 | 250 | *
Раздел 6. Оборудование для котельных и тепловых пунктов | Комплектующие для солнечных систем | 351 | 351Y003 | Заглушка | Заглушка для медных труб. | 22 | 7.06 | 10 | 100 | *
Раздел 6. Оборудование для котельных и тепловых пунктов | Комплектующие для солнечных систем | R189 | R189Y004 | Ниппель нехромированный | Ниппель нехромированный. | 3/4" | 2.17 | 25 | 250
Раздел 6. Оборудование для котельных и тепловых пунктов | Комплектующие для солнечных систем | R189 | R189Y005 | Ниппель нехромированный | Ниппель нехромированный. | 1" | 3.1 | 20 | 200
Раздел 6. Оборудование для котельных и тепловых пунктов | Комплектующие для солнечных систем | R564P | R564PY004 | Тройник | Тройник для подключения гофрированных труб из нержавеющей стали, с плоским соединением | 3/4" | 5.67 | 1 | 25
Раздел 6. Оборудование для котельных и тепловых пунктов | Комплектующие для солнечных систем | R564P | R564PY005 | Тройник | Тройник для подключения гофрированных труб из нержавеющей стали, с плоским соединением | 1" | 8.39 | 1 | 10
Раздел 6. Оборудование для котельных и тепловых пунктов | Комплектующие для солнечных систем | R93 | R93Y011 | Переходник вн/нар резьба | Переходник наружная-внутренняя резьба. | 1"M x 3/4"F | 5.21 | 25 | 250
Раздел 6. Оборудование для котельных и тепловых пунктов | Комплектующие для солнечных систем | R156-1 | R156X024 | Термостатический смесительный клапан с отводами | Термостатический смеситель оснащен отводами с встроенными обратными клапанами, фильтрами и накидными гайками для установки в системах ГВС. | 3/4" - Kv 1,8 | 90.33 | 1 | 10
Раздел 6. Оборудование для котельных и тепловых пунктов | Комплектующие для солнечных систем | R156-1 | R156X025 | Термостатический смесительный клапан с отводами | Термостатический смеситель оснащен отводами с встроенными обратными клапанами, фильтрами и накидными гайками для установки в системах ГВС. | 1" - Kv 2,0 | 105.82 | 1 | 10
Раздел 7. Системы панельного отопления, охлаждения, автоматика терморегулирования | Компоненты системы напольного отопления | R979S | R979SY101 | Панель малой высоты из полипропилена | Панель для систем напольного отопления, малой высоты, из высокопрочного полипропилена.Шаг укладки 50 мм.Для труб диам. 16-18 мм.Эффективный размер 800x600 мм.Идеальна для реконструкции. | Шаг 50-выс.22 клейкая основа | 25.33 | 13.44 | 0 | *
Раздел 7. Системы панельного отопления, охлаждения, автоматика терморегулирования | Компоненты системы напольного отопления | R979S | R979SY011 | Панель малой высоты из полипропилена | Панель для систем напольного отопления, малой высоты, из высокопрочного полипропилена.Шаг укладки 50 мм.Для труб диам. 16-18 мм.Эффективный размер 800x600 мм.Идеальна для реконструкции. | Шаг 50-выс.22 со штырями | 20.79 | 7.2 | 0
Раздел 7. Системы панельного отопления, охлаждения, автоматика терморегулирования | Компоненты системы напольного отопления | R979S | R979SY021 | Панель малой высоты из полипропилена | Панель для систем напольного отопления, малой высоты, из высокопрочного полипропилена.Шаг укладки 50 мм.Для труб диам. 16-18 мм.Эффективный размер 800x600 мм.Идеальна для реконструкции. | Шаг 50-выс.22 + изоляция 6 мм | 30.81 | 8.64 | 0
Раздел 7. Системы панельного отопления, охлаждения, автоматика терморегулирования | Компоненты системы напольного отопления | R979S | R979SY005 | Панель малой высоты из полипропилена | Панель для систем напольного отопления, малой высоты, из высокопрочного полипропилена.Шаг укладки 50 мм.Для труб диам. 16-18 мм.Эффективный размер 800x600 мм.Идеальна для реконструкции. | Шаг 50-выс.15 клейкая основа | 28.35 | 15.84 | 0
Раздел 7. Системы панельного отопления, охлаждения, автоматика терморегулирования | Компоненты системы напольного отопления | R979S | R979SY025 | Панель малой высоты из полипропилена | Панель для систем напольного отопления, малой высоты, из высокопрочного полипропилена.Шаг укладки 50 мм.Для труб диам. 16-18 мм.Эффективный размер 800x600 мм.Идеальна для реконструкции. | Шаг 50-выс.15 + изоляция 6 мм | 33.53 | 10.08 | 0
Раздел 7. Системы панельного отопления, охлаждения, автоматика терморегулирования | Компоненты системы напольного отопления | R979G | R979GY003 | Панель изоляционная преформованная с графитом | Панель изоляционная преформованная для систем напольного отопления, из вспененного полистирола с графитом.Шаг укладки 50 мм.Для трубы диам. 16-18 мм.Эффективный размер 1400x800 мм. | шаг 50 - выс. 32 | 17.81 | 13.44 | 0
Раздел 7. Системы панельного отопления, охлаждения, автоматика терморегулирования | Компоненты системы напольного отопления | R979G | R979GY004 | Панель изоляционная преформованная с графитом | Панель изоляционная преформованная для систем напольного отопления, из вспененного полистирола с графитом.Шаг укладки 50 мм.Для трубы диам. 16-18 мм.Эффективный размер 1400x800 мм. | шаг 50 - выс. 42 | 19.38 | 8.96 | 0
Раздел 7. Системы панельного отопления, охлаждения, автоматика терморегулирования | Компоненты системы напольного отопления | R979G | R979GY005 | Панель изоляционная преформованная с графитом | Панель изоляционная преформованная для систем напольного отопления, из вспененного полистирола с графитом.Шаг укладки 50 мм.Для трубы диам. 16-18 мм.Эффективный размер 1400x800 мм. | шаг 50 - выс. 52 | 22.79 | 6.72 | 0
Раздел 7. Системы панельного отопления, охлаждения, автоматика терморегулирования | Компоненты системы напольного отопления | R979G | R979GY006 | Панель изоляционная преформованная с графитом | Панель изоляционная преформованная для систем напольного отопления, из вспененного полистирола с графитом.Шаг укладки 50 мм.Для трубы диам. 16-18 мм.Эффективный размер 1400x800 мм. | шаг 50 - выс. 62 | 25.05 | 11.2 | 0
Раздел 7. Системы панельного отопления, охлаждения, автоматика терморегулирования | Компоненты системы напольного отопления | R979G | R979GY007 | Панель изоляционная преформованная с графитом | Панель изоляционная преформованная для систем напольного отопления, из вспененного полистирола с графитом.Шаг укладки 50 мм.Для трубы диам. 16-18 мм.Эффективный размер 1400x800 мм. | шаг 50 - выс. 75 | 29.62 | 8.96 | 0
Раздел 7. Системы панельного отопления, охлаждения, автоматика терморегулирования | Компоненты системы напольного отопления | R982Q | R982QY043 | Панель изоляционная преформованная | Панель изоляционная преформованная для систем напольного отопления, из пенополистирола EPS150 .Шаг укладки 50 мм.Для трубы диам. 15-18 мм.Эффективный размер 1400x800 мм. | шаг 50 - выс. 37 | 14.36 | 20.16 | 0 | *
Раздел 7. Системы панельного отопления, охлаждения, автоматика терморегулирования | Компоненты системы напольного отопления | R982Q | R982QY115 | Панель изоляционная преформованная | Панель изоляционная преформованная для систем напольного отопления, из пенополистирола EPS150 .Шаг укладки 50 мм.Для трубы диам. 15-18 мм.Эффективный размер 1400x800 мм. | шаг 50 - выс. 50 | 18.18 | 13.44 | 0 | *
Раздел 7. Системы панельного отопления, охлаждения, автоматика терморегулирования | Компоненты системы напольного отопления | R979TG | R979TGY003 | Панель изоляционная преформованная с графитом c диаг. укладкой | Панель изоляционная преформованная для систем напольного отопления, из вспененного полистирола с графитом. Возможность диагональной укладки. Шаг укладки 50 мм.Для трубы диам. 16-18 мм.Эффективный размер 1400x800 мм. | шаг 50 - выс. 30 | 22.79 | 11.2 | 0
Раздел 7. Системы панельного отопления, охлаждения, автоматика терморегулирования | Компоненты системы напольного отопления | R979TG | R979TGY005 | Панель изоляционная преформованная с графитом c диаг. укладкой | Панель изоляционная преформованная для систем напольного отопления, из вспененного полистирола с графитом. Возможность диагональной укладки. Шаг укладки 50 мм.Для трубы диам. 16-18 мм.Эффективный размер 1400x800 мм. | шаг 50 - выс. 40 | 25.05 | 6.72 | 0
Раздел 7. Системы панельного отопления, охлаждения, автоматика терморегулирования | Компоненты системы напольного отопления | R979TG | R979TGY006 | Панель изоляционная преформованная с графитом c диаг. укладкой | Панель изоляционная преформованная для систем напольного отопления, из вспененного полистирола с графитом. Возможность диагональной укладки. Шаг укладки 50 мм.Для трубы диам. 16-18 мм.Эффективный размер 1400x800 мм. | шаг 50 - выс. 50 | 29.62 | 5.6 | 0
Раздел 7. Системы панельного отопления, охлаждения, автоматика терморегулирования | Компоненты системы напольного отопления | R981B | R981BY003 | Плоская изоляционная панель для напольных систем | Плоская изоляционная панель преформованая для напольных систем. Изготоплена из пенополистирола (EPS200) высокой плотности с самогасящимися свойствами, с защитным слоем из противоударного преформованного полиэтилена. Шаг укладки труб кратный 50 мм и 100 мм. Размер панели: 1200x800 мм. | выс.30 | 24.35 | 9.6 | 0
Раздел 7. Системы панельного отопления, охлаждения, автоматика терморегулирования | Компоненты системы напольного отопления | R981B | R981BY004 | Плоская изоляционная панель для напольных систем | Плоская изоляционная панель преформованая для напольных систем. Изготоплена из пенополистирола (EPS200) высокой плотности с самогасящимися свойствами, с защитным слоем из противоударного преформованного полиэтилена. Шаг укладки труб кратный 50 мм и 100 мм. Размер панели: 1200x800 мм. | выс.40 | 28.74 | 7.68 | 0
Раздел 7. Системы панельного отопления, охлаждения, автоматика терморегулирования | Компоненты системы напольного отопления | R981B | R981BY005 | Плоская изоляционная панель для напольных систем | Плоская изоляционная панель преформованая для напольных систем. Изготоплена из пенополистирола (EPS200) высокой плотности с самогасящимися свойствами, с защитным слоем из противоударного преформованного полиэтилена. Шаг укладки труб кратный 50 мм и 100 мм. Размер панели: 1200x800 мм. | выс.50 | 34.46 | 5.76 | 0
Раздел 7. Системы панельного отопления, охлаждения, автоматика терморегулирования | Компоненты системы напольного отопления | R981B | R981BY006 | Плоская изоляционная панель для напольных систем | Плоская изоляционная панель преформованая для напольных систем. Изготоплена из пенополистирола (EPS200) высокой плотности с самогасящимися свойствами, с защитным слоем из противоударного преформованного полиэтилена. Шаг укладки труб кратный 50 мм и 100 мм. Размер панели: 1200x800 мм. | выс.60 | 39.09 | 4.8 | 0
Раздел 7. Системы панельного отопления, охлаждения, автоматика терморегулирования | Компоненты системы напольного отопления | R981G | R981GY003 | Плоская изоляционная панель из EPS двойной плотности | Плоская изоляционная панель преформованая для напольных систем. Изготоплена из вспененного пенополистирола двойной плотности (EPS200+EPS120) с графитом, с защитным слоем из полиэтилена. Шаг укладки труб кратный 50 мм и 100 мм. Размер панели: 1200x800 мм. | выс.30 | 26.96 | 9.6 | 0
Раздел 7. Системы панельного отопления, охлаждения, автоматика терморегулирования | Компоненты системы напольного отопления | R981G | R981GY004 | Плоская изоляционная панель из EPS двойной плотности | Плоская изоляционная панель преформованая для напольных систем. Изготоплена из вспененного пенополистирола двойной плотности (EPS200+EPS120) с графитом, с защитным слоем из полиэтилена. Шаг укладки труб кратный 50 мм и 100 мм. Размер панели: 1200x800 мм. | выс.40 | 31.11 | 7.68 | 0
Раздел 7. Системы панельного отопления, охлаждения, автоматика терморегулирования | Компоненты системы напольного отопления | R981G | R981GY005 | Плоская изоляционная панель из EPS двойной плотности | Плоская изоляционная панель преформованая для напольных систем. Изготоплена из вспененного пенополистирола двойной плотности (EPS200+EPS120) с графитом, с защитным слоем из полиэтилена. Шаг укладки труб кратный 50 мм и 100 мм. Размер панели: 1200x800 мм. | выс.50 | 35.94 | 5.76 | 0
Раздел 7. Системы панельного отопления, охлаждения, автоматика терморегулирования | Компоненты системы напольного отопления | R981G | R981GY006 | Плоская изоляционная панель из EPS двойной плотности | Плоская изоляционная панель преформованая для напольных систем. Изготоплена из вспененного пенополистирола двойной плотности (EPS200+EPS120) с графитом, с защитным слоем из полиэтилена. Шаг укладки труб кратный 50 мм и 100 мм. Размер панели: 1200x800 мм. | выс.60 | 40.56 | 4.8 | 0
Раздел 7. Системы панельного отопления, охлаждения, автоматика терморегулирования | Компоненты системы напольного отопления | R981AG | R981AGY003 | Плоская изоляционная панель с фольгой | Плоская изоляционная панель преформованая для напольных систем. Изготоплена из вспененного пенополистирола (EPS200) высокой плотности с графитом, с защитным слоем из алюминиевой фольги 0,25 мм. Шаг укладки труб кратный 100 мм. Размер панели: 10200x500 мм. | выс.25 | 50.74 | 12.5 | 0
Раздел 7. Системы панельного отопления, охлаждения, автоматика терморегулирования | Компоненты системы напольного отопления | R981AG | R981AGY004 | Плоская изоляционная панель с фольгой | Плоская изоляционная панель преформованая для напольных систем. Изготоплена из вспененного пенополистирола (EPS200) высокой плотности с графитом, с защитным слоем из алюминиевой фольги 0,25 мм. Шаг укладки труб кратный 100 мм. Размер панели: 10200x500 мм. | выс.40 | 59.35 | 7.5 | 0
Раздел 7. Системы панельного отопления, охлаждения, автоматика терморегулирования | Компоненты системы напольного отопления | R981XPS | R981XY003 | Панель изоляционная преформованная из XPS | Панель изоляционная преформованная для систем напольного отопления, из экструдированного вспененного полистирола XPS300 или XPS500. Теплопроводность 0,034 Вт/(м*K). Эффективный размер 1250x600 мм. | выс.30 | 17.3 | 10.5 | 0
Раздел 7. Системы панельного отопления, охлаждения, автоматика терморегулирования | Компоненты системы напольного отопления | R981XPS | R981XY004 | Панель изоляционная преформованная из XPS | Панель изоляционная преформованная для систем напольного отопления, из экструдированного вспененного полистирола XPS300 или XPS500. Теплопроводность 0,034 Вт/(м*K). Эффективный размер 1250x600 мм. | выс.40 | 23.03 | 7.5 | 0
Раздел 7. Системы панельного отопления, охлаждения, автоматика терморегулирования | Компоненты системы напольного отопления | R981XPS | R981XY005 | Панель изоляционная преформованная из XPS | Панель изоляционная преформованная для систем напольного отопления, из экструдированного вспененного полистирола XPS300 или XPS500. Теплопроводность 0,034 Вт/(м*K). Эффективный размер 1250x600 мм. | выс.50 | 29.1 | 6 | 0
Раздел 7. Системы панельного отопления, охлаждения, автоматика терморегулирования | Компоненты системы напольного отопления | R981XPS | R981XY006 | Панель изоляционная преформованная из XPS | Панель изоляционная преформованная для систем напольного отопления, из экструдированного вспененного полистирола XPS300 или XPS500. Теплопроводность 0,034 Вт/(м*K). Эффективный размер 1250x600 мм. | выс.60 | 33.7 | 5.25 | 0
Раздел 7. Системы панельного отопления, охлаждения, автоматика терморегулирования | Компоненты системы напольного отопления | R981XPS | R981XY015 | Панель изоляционная преформованная из XPS | Панель изоляционная преформованная для систем напольного отопления, из экструдированного вспененного полистирола XPS300 или XPS500. Теплопроводность 0,034 Вт/(м*K). Эффективный размер 1250x600 мм. | выс.50 | 33.63 | 6 | 0
Раздел 7. Системы панельного отопления, охлаждения, автоматика терморегулирования | Компоненты системы напольного отопления | R981XPS | R981XY016 | Панель изоляционная преформованная из XPS | Панель изоляционная преформованная для систем напольного отопления, из экструдированного вспененного полистирола XPS300 или XPS500. Теплопроводность 0,034 Вт/(м*K). Эффективный размер 1250x600 мм. | выс.60 | 39.97 | 5.25 | 0
Раздел 7. Системы панельного отопления, охлаждения, автоматика терморегулирования | Компоненты системы напольного отопления | R983 | R983Y001 | Клипсы | Клипсы для системы напольного отопления. | - | 0.22 | 100 | 1000
Раздел 7. Системы панельного отопления, охлаждения, автоматика терморегулирования | Компоненты системы напольного отопления | R983 | R983Y003 | Клипсы | Клипсы для системы напольного отопления. | для выс. пан. 30 | 0.22 | 100 | 1000
Раздел 7. Системы панельного отопления, охлаждения, автоматика терморегулирования | Компоненты системы напольного отопления | R983 | R983Y500 | Клипсы | Клипсы для системы напольного отопления. | для R863 инструм. | 0.29 | 300 | 6000
Раздел 7. Системы панельного отопления, охлаждения, автоматика терморегулирования | Компоненты системы напольного отопления | R983S | R983Y041 | Вставка фиксирующая | Вставка фиксирующая для панелей R979SY001 и R979SY021. | Ø 6 мм - L 60 мм | 0.49 | 100 | 1000
Раздел 7. Системы панельного отопления, охлаждения, автоматика терморегулирования | Компоненты системы напольного отопления | R983N | R983Y040 | Шпильки для крепления | Шпильки для крепления преформованного листа без изоляции R979NY001. | Ø 6 мм - L 25 мм | 0.27 | 100 | 1000
Раздел 7. Системы панельного отопления, охлаждения, автоматика терморегулирования | Компоненты системы напольного отопления | R984 | R984Y015 | Гидроизоляционные маты | Гидроизоляционные маты для систем теплого пола | 50 x 50 мм | 2.85 | 125 | 0 | *
Раздел 7. Системы панельного отопления, охлаждения, автоматика терморегулирования | Компоненты системы напольного отопления | K393 | K393Y001 | Металлическая сетка | Металлическая оцинкованная сварная сетка. | 50 x 50 мм | 9.01 | 2 | 40
Раздел 7. Системы панельного отопления, охлаждения, автоматика терморегулирования | Компоненты системы напольного отопления | R863 | R863Y500 | Пистолет для фиксирующих скоб | Пистолет для фиксирующих скоб R983Y500. | для R983Y500 | 570.76 | 1 | 0
Раздел 7. Системы панельного отопления, охлаждения, автоматика терморегулирования | Компоненты системы напольного отопления | R549P | R549PY003 | Направляющий уголок для труб | Направляющий уголок для труб. | ø16-18 | 2.54 | 1 | 50
Раздел 7. Системы панельного отопления, охлаждения, автоматика терморегулирования | Компоненты системы напольного отопления | R549P | R549PY004 | Направляющий уголок для труб | Направляющий уголок для труб. | ø20 | 3.03 | 1 | 50
Раздел 7. Системы панельного отопления, охлаждения, автоматика терморегулирования | Компоненты системы напольного отопления | R549P | R549PY007 | Направляющий уголок для труб | Направляющий уголок для труб. | ø25 | 4.15 | 1 | 50
Раздел 7. Системы панельного отопления, охлаждения, автоматика терморегулирования | Компоненты системы напольного отопления | R872D | R872DY001 | Направляющая | Профиль для демпферного шва длиной 2 м с клейкой лентой. | - | 14.43 | 2 | 100
Раздел 7. Системы панельного отопления, охлаждения, автоматика терморегулирования | Компоненты системы напольного отопления | K369 | K369DY001 | Лента демпферная | Демпферная лента. | 150 x 8 мм | 1.25 | 50 | 100
Раздел 7. Системы панельного отопления, охлаждения, автоматика терморегулирования | Компоненты системы напольного отопления | K369 | K369AY021 | Демпферная лента | Демпферная лента. | 150 x 8 мм | 1.44 | 50 | 100
Раздел 7. Системы панельного отопления, охлаждения, автоматика терморегулирования | Компоненты системы напольного отопления | K369 | K369AY022 | Демпферная лента | Демпферная лента. | 250 x 8 мм | 2.72 | 50 | 100
Раздел 7. Системы панельного отопления, охлаждения, автоматика терморегулирования | Компоненты системы напольного отопления | K389 | K389Y012 | Фиксирующая шина | Несущая шина для фиксирования труб | ø20 - шаг 50 мм - 2 м | 5.42 | 2 | 32
Раздел 7. Системы панельного отопления, охлаждения, автоматика терморегулирования | Компоненты системы напольного отопления | K389 | K389Y013 | Фиксирующая шина | Несущая шина для фиксирования труб | ø25 - шаг 100 мм - 2 м | 9.26 | 2 | 32
Раздел 7. Системы панельного отопления, охлаждения, автоматика терморегулирования | Компоненты системы напольного отопления | K389W | K389WY001 | Двойной фиксатор для труб | Несущая шина для фиксирования труб от 12 мм до 20 мм, длина 1 м. | ø12-22 | 9.1 | 1 | 100
Раздел 7. Системы панельного отопления, охлаждения, автоматика терморегулирования | Компоненты системы напольного отопления | K375 | K375Y021 | Защитное жидкое средство | Защитное жидкое средство (против накипи) для отопительных систем. | 1 л | 36.1 | 1 | 9
Раздел 7. Системы панельного отопления, охлаждения, автоматика терморегулирования | Компоненты системы напольного отопления | K376 | K376Y001 | Жидкость для разбавления бетона | Пластификатор бетонного раствора для заливки пола. | 10 л | 79.44 | 1 | 40
Раздел 7. Системы панельного отопления, охлаждения, автоматика терморегулирования | Компоненты системы напольного отопления | K380 | K380Y001 | Очищающее средство CLEAN | CLEAN - очищающее средство для систем отопления. Применяется для очистки новых систем, от загрязнений, коррозии, масляных отложений, посторонних включений. | 1 л | 55.6 | 1 | 9
Раздел 7. Системы панельного отопления, охлаждения, автоматика терморегулирования | Компоненты системы напольного отопления | K381 | K381Y001 | Средство для устранения отложений REMOVE-RAPID | REMOVE-RAPID Концентрированное средство для удаления отложений, окислов, загрязнений в системе отопления. Удаляет отложения железа и накипи в теплообменниках, трубах и радиаторах. Нейтральная формула (применимо для очистки алюминиевых элементов), не требует нейтрализации, содержит ингибиторы коррозии. | 1 л | 72.64 | 1 | 9
Раздел 7. Системы панельного отопления, охлаждения, автоматика терморегулирования | Компоненты системы напольного отопления | K382 | K382Y001 | Средство для удаления шлама 2В1 | 2В1 Специальное средство для удаления отложений и шлама, очистки и санитарной обработки систем. После наполнения и обработки не требует слива из системы - используйте сепаратор шлама для фильтрации. Двойное действие - 1) очистка от шлама и отложений и 2) защита от коррозии и накипи. | 1 л | 80.08 | 1 | 9
Раздел 7. Системы панельного отопления, охлаждения, автоматика терморегулирования | Компоненты системы напольного отопления | R227-1 | R227Y003 | Гильза погружная для датчика температуры | Гильза погружная для датчика температуры. | 1/2" x 6 мм | 7.64 | 25 | 250
Раздел 7. Системы панельного отопления, охлаждения, автоматика терморегулирования | Компоненты системы напольного отопления | R414D | R414DX003 | Термостатический клапан, с балансировочным клапаном | Термостатический клапан, с балансировочным клапаном для теплого пола и коробки R508M. | 18 x 18 | 23.04 | 5 | 50
Раздел 7. Системы панельного отопления, охлаждения, автоматика терморегулирования | Компоненты системы напольного отопления | R414M | R414MX003 | Термостатический клапан | Термостатический клапан для теплого пола и коробки R508M. | 18 x 18 | 19.92 | 5 | 50
Раздел 7. Системы панельного отопления, охлаждения, автоматика терморегулирования | Компоненты системы напольного отопления | R508K | R508KY001 | Комплект для теплого пола | Комплект для теплого пола, включает: R508M + R414M + R470X001+R88IY002. | 120 x 150 x 75 мм | 61.08 | 1 | 10
Раздел 7. Системы панельного отопления, охлаждения, автоматика терморегулирования | Компоненты системы напольного отопления | R508M | R508MY001 | Коробка встраиваемая | Встраиваемая коробка с крышкой, для регулирующей арматуры систем теплых полов. | 120 x 150 x 75 мм | 15.28 | 1 | 10
Раздел 7. Системы панельного отопления, охлаждения, автоматика терморегулирования | Компоненты системы напольного отопления | R470 | R470X001 | Термостатическая головка | Термостатическая головка с жидкостным датчиком, с настройкой против замораживания. | - | 10.53 | 1 | 50
Раздел 7. Системы панельного отопления, охлаждения, автоматика терморегулирования | Система напольного отопления без бетонной стяжки | R883-1 | R883Y101 | Изоляционные панели из пенополистирола | Изоляционная панель из вспененного полистирола. | Шаг 150-выс.28 | 55.04 | 0 | 0
Раздел 7. Системы панельного отопления, охлаждения, автоматика терморегулирования | Система напольного отопления без бетонной стяжки | R884 | R884Y101 | Изоляционные направляющие панели | Изоляционная головная панель, для укладки трубы и поддержки ее изгибов. | Выс. 28 | 54.43 | 0 | 0
Раздел 7. Системы панельного отопления, охлаждения, автоматика терморегулирования | Система напольного отопления без бетонной стяжки | K805P | K805PY003 | Лист из оцинкованной стали | Лист из оцинкованной стали, для формирования двойного слоя распределения нагрузки в системах сухого теплоизлучающего пола. | 600 x 300 x 1 мм | 60.95 |  | 3.6
Раздел 7. Системы панельного отопления, охлаждения, автоматика терморегулирования | Система напольного отопления без бетонной стяжки | K805P | K805PY004 | Лист из оцинкованной стали | Лист из оцинкованной стали, для формирования двойного слоя распределения нагрузки в системах сухого теплоизлучающего пола. | 600 x 600 x 1 мм | 63.49 | 3.6 | 0
Раздел 7. Системы панельного отопления, охлаждения, автоматика терморегулирования | Система напольного отопления без бетонной стяжки | K805P-1 | K805PY023 | Лист из оцинкованной стали, с клеющим слоем | Лист из оцинкованной стали, с клеющим слоем. | 600 x 300 x 1 мм | 77.33 |  | 3.6
Раздел 7. Системы панельного отопления, охлаждения, автоматика терморегулирования | Система напольного отопления без бетонной стяжки | K805P-1 | K805PY024 | Лист из оцинкованной стали, с клеющим слоем | Лист из оцинкованной стали, с клеющим слоем. | 600 x 600 x 1 мм | 77.33 |  | 3.6
Раздел 7. Системы панельного отопления, охлаждения, автоматика терморегулирования | Система напольного отопления без бетонной стяжки | K809 | K809Y001 | Клип для крепления | Планка якорная для систем теплого пола. | 50 x 26 мм | 0.53 | 1 | 100
Раздел 7. Системы панельного отопления, охлаждения, автоматика терморегулирования | Система напольного отопления без бетонной стяжки | K809 | K809Y500 | Клип для крепления | Планка якорная для систем теплого пола. | 75 x 26 mm | 0.53 | 1 | 100
Раздел 7. Системы панельного отопления, охлаждения, автоматика терморегулирования | Терморегулирующая автоматика - беспроводная | KD410 | KD410Y001 | Беспроводной контроллер, протокол ZigBee | Контроллер с сенсорным экраном, для управления беспроводными устройствами по протоколу ZigBee. | Connect-RAD 12 B (теплый пол) | 1038.58 | 1 | 0
Раздел 7. Системы панельного отопления, охлаждения, автоматика терморегулирования | Терморегулирующая автоматика - беспроводная | KPM40 | KPM40Y002 | Контролллер гидравлической системы отопления и охлаждения | Контроллер гидравлической панельной системы отопления и охлаждения. Осуществляет управление электротермическими приводами (максимум 20 единиц), приводом смесительного клапана, циркуляционным насосом, устройствами осушения воздуха. Переключение зима/лето. Питание 230 В. Сертификация СЕ. | Modbus | 1138.15 | 1 | 0
Раздел 7. Системы панельного отопления, охлаждения, автоматика терморегулирования | Терморегулирующая автоматика - беспроводная | KPM45 | KPM45Y002 | Контролллер устройств воздушных климатических систем | Контроллер для управления различными типами устройств для обработки воздуха. Управление задвижкой вентиляционной системы подачи воздуха, скоростью вращения вентиляторов, насосом и смесителем для регулировки температуры теплоносителя. Также управление смесителем, предназначенным для работы контура охлаждающей воды батареи охлаждения и соответствующего насоса (в качестве альтернативы клапана), определение температуры потока контура охлаждающей воды и температуры потока воздушного контура, управление воздухообменом на основании сигналов полученных от датчика углекислого газа. Питание 230 В. Сертификация СЕ. | Modbus | 1138.16 | 1 | 0
Раздел 7. Системы панельного отопления, охлаждения, автоматика терморегулирования | Терморегулирующая автоматика - беспроводная | K410W | K410WY003 | Беспроводные датчики температуры и влажности или только температуры | Беспроводные датчики температуры и влажности или только температуры, для работы с KPM40. Питание K410WY001 и K410WY002: 2 батареи типа AA 1,5 В. Питание питания K410WY012: 12 В через модуль KPM40. Сертификация СЕ. | темп. датчик | 256.91 | 1 | 0
Раздел 7. Системы панельного отопления, охлаждения, автоматика терморегулирования | Терморегулирующая автоматика - беспроводная | K410W | K410WY002 | Беспроводные датчики температуры и влажности или только температуры | Беспроводные датчики температуры и влажности или только температуры, для работы с KPM40. Питание K410WY001 и K410WY002: 2 батареи типа AA 1,5 В. Питание питания K410WY012: 12 В через модуль KPM40. Сертификация СЕ. | темп./влажн. | 321.83 | 1 | 0
Раздел 7. Системы панельного отопления, охлаждения, автоматика терморегулирования | Терморегулирующая автоматика - беспроводная | K410W | K410WY012 | Беспроводные датчики температуры и влажности или только температуры | Беспроводные датчики температуры и влажности или только температуры, для работы с KPM40. Питание K410WY001 и K410WY002: 2 батареи типа AA 1,5 В. Питание питания K410WY012: 12 В через модуль KPM40. Сертификация СЕ. | темп./влажн.+доступ | 354.4 | 1 | 0
Раздел 7. Системы панельного отопления, охлаждения, автоматика терморегулирования | Терморегулирующая автоматика - беспроводная | K465 | K465Y001 | Датчик наружной температуры | Датчик температуры наружного воздуха, для работы с KPM40 и/или KPM45 через системную шину. Диапазон температур -40-85 °C, в корпусе с классом защиты IP68.§Питания 12 В от контроллера. | 12 B | 231.75 | 1 | 0
Раздел 7. Системы панельного отопления, охлаждения, автоматика терморегулирования | Терморегулирующая автоматика - беспроводная | K497 | K497Y100 | Соединители электрические | Соединители электрические | 2P-F для KPM40, KPM45 | 2.06 | 1 | 0
Раздел 7. Системы панельного отопления, охлаждения, автоматика терморегулирования | Терморегулирующая автоматика - беспроводная | K497 | K497Y101 | Соединители электрические | Соединители электрические | 3P для KPM40, KPM45 | 2.76 | 1 | 0
Раздел 7. Системы панельного отопления, охлаждения, автоматика терморегулирования | Терморегулирующая автоматика - беспроводная | K497 | K497Y102 | Соединители электрические | Соединители электрические | 4P для KD410 | 2.43 | 1 | 0
Раздел 7. Системы панельного отопления, охлаждения, автоматика терморегулирования | Терморегулирующая автоматика - беспроводная | K497 | K497Y103 | Соединители электрические | Соединители электрические | 5P для KPM40, KPM45 | 4.11 | 1 | 0
Раздел 7. Системы панельного отопления, охлаждения, автоматика терморегулирования | Терморегулирующая автоматика - беспроводная | K497 | K497Y110 | Соединители электрические | Соединители электрические | 5P для K410W, K465 | 5.53 | 1 | 0
Раздел 7. Системы панельного отопления, охлаждения, автоматика терморегулирования | Терморегулирующая автоматика - беспроводная | K497 | K497Y120 | Соединители электрические | Соединители электрические | 2P-F для KD410 | 3.41 | 1 | 0
Раздел 7. Системы панельного отопления, охлаждения, автоматика терморегулирования | Терморегулирующая автоматика прямого действия | K494 | K494AY001 | Цифровой электронный термостат | Цифровой электронный термостат, монтируется на стену. Питание от батарей. | 2 батареи AAA 1,5 B | 70.08 | 1 | 20
Раздел 7. Системы панельного отопления, охлаждения, автоматика терморегулирования | Терморегулирующая автоматика прямого действия | K492 | K492DY012 | Цифровой электронный хронотермостат с контролем влажности | Цифровой электронный недельный хронотермостат, накладной на стену. С жидкокристаллическим сенсорным экраном. Также доступна версия с контролем влажности. Управление отоплением и охлаждением, осушителем и фанкойлом, с недельным и суточным программированием и возможностью ручного управления. Встроенный датчик влажности. Питание от батарей. Выход реле с напряжением 230 В. | 230 B | 403.19 | 1 | 20
Раздел 7. Системы панельного отопления, охлаждения, автоматика терморегулирования | Терморегулирующая автоматика прямого действия | K492T | K492TY002 | Сенсорный хронотермостат с контролем влажности | Сенсорный хронотермостат с контролем. Возможность беспроводного управления Wi-Fi при помощи приложения K-Domo. Цвет белый, монтаж в установочную коробку тип 503. В соответствии с версией, может управлять термоэлектрическими приводами, осушителями, фанкойлами. Недельное и дневное програмирование системы отопления и охлаждения, возможность ручного управления. Встроенный датачик влажности. | 230 B | 588.32 | 1 | 0 | *
Раздел 7. Системы панельного отопления, охлаждения, автоматика терморегулирования | Терморегулирующая автоматика прямого действия | K492T | K492TY012 | Сенсорный хронотермостат с контролем влажности | Сенсорный хронотермостат с контролем. Возможность беспроводного управления Wi-Fi при помощи приложения K-Domo. Цвет белый, монтаж в установочную коробку тип 503. В соответствии с версией, может управлять термоэлектрическими приводами, осушителями, фанкойлами. Недельное и дневное програмирование системы отопления и охлаждения, возможность ручного управления. Встроенный датачик влажности. | 230 B | 588.32 | 1 | 0 | *
Раздел 7. Системы панельного отопления, охлаждения, автоматика терморегулирования | Терморегулирующая автоматика прямого действия | PM100R | PM100Y011 | Блок управления | Блок управления с 8-ю входами (термостаты) и 8-ю выходами (зональные клапаны, электротермические головки) с 4-минутной задержкой включения циркуляционного насоса. | 230 B | 165.53 | 1 | 0 | *
Раздел 7. Системы панельного отопления, охлаждения, автоматика терморегулирования | Терморегулирующая автоматика - KLIMAbus | KPM30 | KPM30Y001 | Основной контроллер для отопления и / или охлаждения. Со встроенным дисплеем | Модуль управления для отопления и / или охлаждения. Со встроенным дисплеем панели для мониторинга, настройки и управления. Напряжение питания 24 В, размер 6 модулей DIN. Возможность управления смесительным клапаном, насосом. Возможность подключения с удаленного терминала KD201. Возможность подключения, по периферийной шине, с модулями расширения входов / выходов и KPM35 с комнатными датчиками и K492B K495B / L. Сертификаты CE. | 24 B | 777.09 | 1 | 8
Раздел 7. Системы панельного отопления, охлаждения, автоматика терморегулирования | Терморегулирующая автоматика - KLIMAbus | KPM30 | KPM30Y002 | Основной контроллер для отопления и / или охлаждения. Со встроенным дисплеем | Модуль управления для отопления и / или охлаждения. Со встроенным дисплеем панели для мониторинга, настройки и управления. Напряжение питания 24 В, размер 6 модулей DIN. Возможность управления смесительным клапаном, насосом. Возможность подключения с удаленного терминала KD201. Возможность подключения, по периферийной шине, с модулями расширения входов / выходов и KPM35 с комнатными датчиками и K492B K495B / L. Сертификаты CE. | 24 B | 881.85 | 1 | 8
Раздел 7. Системы панельного отопления, охлаждения, автоматика терморегулирования | Терморегулирующая автоматика - KLIMAbus | KPM30 | KPM30Y003 | Основной контроллер для отопления и / или охлаждения. Со встроенным дисплеем | Модуль управления для отопления и / или охлаждения. Со встроенным дисплеем панели для мониторинга, настройки и управления. Напряжение питания 24 В, размер 6 модулей DIN. Возможность управления смесительным клапаном, насосом. Возможность подключения с удаленного терминала KD201. Возможность подключения, по периферийной шине, с модулями расширения входов / выходов и KPM35 с комнатными датчиками и K492B K495B / L. Сертификаты CE. | 24 B | 777.09 | 1 | 8
Раздел 7. Системы панельного отопления, охлаждения, автоматика терморегулирования | Терморегулирующая автоматика - KLIMAbus | KPM30 | KPM30Y004 | Основной контроллер для отопления и / или охлаждения. Со встроенным дисплеем | Модуль управления для отопления и / или охлаждения. Со встроенным дисплеем панели для мониторинга, настройки и управления. Напряжение питания 24 В, размер 6 модулей DIN. Возможность управления смесительным клапаном, насосом. Возможность подключения с удаленного терминала KD201. Возможность подключения, по периферийной шине, с модулями расширения входов / выходов и KPM35 с комнатными датчиками и K492B K495B / L. Сертификаты CE. | 24 B | 777.09 | 1 | 8
Раздел 7. Системы панельного отопления, охлаждения, автоматика терморегулирования | Терморегулирующая автоматика - KLIMAbus | KPM30 | KPM30Y005 | Основной контроллер для отопления и / или охлаждения. Со встроенным дисплеем | Модуль управления для отопления и / или охлаждения. Со встроенным дисплеем панели для мониторинга, настройки и управления. Напряжение питания 24 В, размер 6 модулей DIN. Возможность управления смесительным клапаном, насосом. Возможность подключения с удаленного терминала KD201. Возможность подключения, по периферийной шине, с модулями расширения входов / выходов и KPM35 с комнатными датчиками и K492B K495B / L. Сертификаты CE. | 24 B | 881.85 | 1 | 8
Раздел 7. Системы панельного отопления, охлаждения, автоматика терморегулирования | Терморегулирующая автоматика - KLIMAbus | KPM35 | KPM35Y001 | Модуль управления ввода / вывода для контроллера KPM30 или KPM31 | Модуль управления ввода / вывода для модуля управления KPM30 или KPM31. Выходы контакты без напряжения с возможностью управления электрических приводов, серводвигатели для зональных клапанов или систем обработки воздуха для осушения или интеграции. 24 В переменного тока, размер 4 модуля DIN. Сертификаты CE. | 24 B | 330.3 | 1 | 10
Раздел 7. Системы панельного отопления, охлаждения, автоматика терморегулирования | Терморегулирующая автоматика - KLIMAbus | KPM36 | KPM36Y001 | Плата Modbus для контроллера KPM30/KPM31 | Плата Modbus для контроллера KPM30/KPM31. | Плата Modbus | 245.25 | 1 | 10
Раздел 7. Системы панельного отопления, охлаждения, автоматика терморегулирования | Терморегулирующая автоматика - KLIMAbus | KPM36 | KPM36Y002 | Плата Modbus для контроллера KPM30/KPM31 | Плата Modbus для контроллера KPM30/KPM31. | Плата Konnex | 644.37 | 1 | 10
Раздел 7. Системы панельного отопления, охлаждения, автоматика терморегулирования | Терморегулирующая автоматика - KLIMAbus | KPM36 | KPM36Y003 | Плата Modbus для контроллера KPM30/KPM31 | Плата Modbus для контроллера KPM30/KPM31. | Плата Ethernet | 1064.47 | 1 | 10
Раздел 7. Системы панельного отопления, охлаждения, автоматика терморегулирования | Терморегулирующая автоматика - KLIMAbus | K497 | K497Y001 | Съемный комплект для блока управления KPM30/KPM31/KMP35 | Съемный комплект для блока управления KPM30/KPM31/KMP35 |  | 32.44 | 1 | 0
Раздел 7. Системы панельного отопления, охлаждения, автоматика терморегулирования | Терморегулирующая автоматика - KLIMAbus | K497 | K497Y002 | Съемный комплект для блока управления KPM30/KPM31/KMP35 | Съемный комплект для блока управления KPM30/KPM31/KMP35 |  | 41.73 | 1 | 0
Раздел 7. Системы панельного отопления, охлаждения, автоматика терморегулирования | Терморегулирующая автоматика - KLIMAbus | KD201 | KD201Y001 | Дисплей с клавиатурой для мониторинга, настройки и управления системой | Дисплей с клавиатурой для мониторинга, настройки и управления системой. ЖК дисплей с белой подсветкой. Для использования в комбинации с модулем регулирования KPM30 или KPM31. Прямое питание от модуля управления, настенное крепление. Сертификаты CE. |  | 526.66 | 1 | 0
Раздел 7. Системы панельного отопления, охлаждения, автоматика терморегулирования | Терморегулирующая автоматика - KLIMAbus | K492B | K492BY002 | Комнатный термостат с дисплеем с подсветкой | Комнатный термостат с дисплеем с подсветкой и интерфейс для локального управления температурой и влажностью. Для использования с bus подключением к модулю управления KPM30 или KPM31. 230 В переменного тока, Modbus RTU slave на RS485. Встроенный монтаж. Сертификация CE. | 230 B | 306.8 | 1 | 0
Раздел 7. Системы панельного отопления, охлаждения, автоматика терморегулирования | Терморегулирующая автоматика - KLIMAbus | K493I | K493IY012 | Датчик температуры и влажности | Датчик температуры и влажности, скрытого монтажа. | 12 B | 409.77 | 1 | 0
Раздел 7. Системы панельного отопления, охлаждения, автоматика терморегулирования | Терморегулирующая автоматика - KLIMAbus | K493T | K493TY002 | Сенсорный термостат | Сенсорный термостат. Цвет белый. | 12 B | 564.83 | 1 | 0
Раздел 7. Системы панельного отопления, охлаждения, автоматика терморегулирования | Терморегулирующая автоматика - KLIMAbus | K463P | K463PY001 | Температурный зонд подачи | Температурный зонд подачи, пассивного типа, диапазон измерения -50 / 105 °С. Длина кабеля 6 м, диаметр колбы 6 мм. Для использования в сочетании с модулем регулирования KPM30 или KPM31. |  | 49.45 | 1 | 40
Раздел 7. Системы панельного отопления, охлаждения, автоматика терморегулирования | Терморегулирующая автоматика - KLIMAbus | K465P | K465PY001 | Датчик внешней температуры | Датчик внешней температуры, пассивного типа, диапазон измерения -50 / 105 °C, в контейнере с защитой IP68. Для использования в сочетании с модулем регулирования KPM30 или KPM31. |  | 93.4 | 1 | 0
Раздел 7. Системы панельного отопления, охлаждения, автоматика терморегулирования | Терморегулирующая автоматика - KLIMAbus | K498M | K498MY002 | Преобразователь сигнала с PWM до 0...10 В | Преобразователь сигнала с PWM до 0...10 В для команды второго смесительного клапана модулем управления KPM30 или KPM31. Источник питания 24 В, DIN-рейка. Аттестация CE. |  | 104.81 | 1 | 0
Раздел 7. Системы панельного отопления, охлаждения, автоматика терморегулирования | Терморегулирующая автоматика - KLIMAbus | KF201 | KF201Y001 | Контроллер фанкойла | Контроллер фанкойла для K483T | 12В Bus | 532.5 | 1 | 0
Раздел 7. Системы панельного отопления, охлаждения, автоматика терморегулирования | Терморегулирующая автоматика - KLIMAbus | K373 | K373Y011 | Термостат | Термостат предохранительный регулируемый с преднастройкой, с зондом.K373Y013: диапазон регулирования 20-90 °C.K373Y021: диапазон регулирования 0-90 °C.K373Y022: предохранительный термостат с возможностью перехода к заводским настройкам ручная настройка 100 °C диапазон регулирования от 0 до 90 °C.K373Y023: предохранительный термостат с возможностью перехода к заводским настройкам Ручная настройка, 100 °C. | 230 B | 191.79 | 1 | 10
Раздел 7. Системы панельного отопления, охлаждения, автоматика терморегулирования | Терморегулирующая автоматика - KLIMAbus | K373 | K373Y012 | Термостат | Термостат предохранительный регулируемый с преднастройкой, с зондом.K373Y013: диапазон регулирования 20-90 °C.K373Y021: диапазон регулирования 0-90 °C.K373Y022: предохранительный термостат с возможностью перехода к заводским настройкам Ручная настройка 100 °C диапазон регулирования от 0 до 90 °C.K373Y023: предохранительный термостат с возможностью перехода к заводским настройкам Ручная настройка, 100 °C. | 230 B | 201.04 | 1 | 10
Раздел 7. Системы панельного отопления, охлаждения, автоматика терморегулирования | Устройства подготовки воздуха | KDP | KDPHY024 | Моноблок-осушитель встраиваемый в стену | Моноблок - осушитель для контроля влажности воздуха, встраиваемый в стену, для использования с системами охлаждения помещений. С возможным интегрированием охлаждения. | осушение | 2630.89 | 1 | 1
Раздел 7. Системы панельного отопления, охлаждения, автоматика терморегулирования | Устройства подготовки воздуха | KDP | KDPRHY024 | Моноблок-осушитель встраиваемый в стену | Моноблок - осушитель для контроля влажности воздуха, встраиваемый в стену, для использования с системами охлаждения помещений. С возможным интегрированием охлаждения. | осушение + охлаж. | 3586.58 | 1 | 1
Раздел 7. Системы панельного отопления, охлаждения, автоматика терморегулирования | Устройства подготовки воздуха | KDP | KDPCY024 | Моноблок-осушитель встраиваемый в стену | Моноблок - осушитель для контроля влажности воздуха, встраиваемый в стену, для использования с системами охлаждения помещений. С возможным интегрированием охлаждения. | внеш. обшивка | 177.12 | 1 | 1
Раздел 7. Системы панельного отопления, охлаждения, автоматика терморегулирования | Устройства подготовки воздуха | KDP | KDPFY024 | Моноблок-осушитель встраиваемый в стену | Моноблок - осушитель для контроля влажности воздуха, встраиваемый в стену, для использования с системами охлаждения помещений. С возможным интегрированием охлаждения. | перед. панель | 460.49 | 1 | 1
Раздел 7. Системы панельного отопления, охлаждения, автоматика терморегулирования | Устройства подготовки воздуха | KDS | KDSHY026 | Моноблок-осушитель встраиваемый в потолок | Моноблок - осушитель для контроля влажности воздуха, устанавливаемый за подвесным потолком, для использования с системами охлаждения помещений. С возможным интегрированием охлаждения. | осушение | 2630.88 | 1 | 1
Раздел 7. Системы панельного отопления, охлаждения, автоматика терморегулирования | Устройства подготовки воздуха | KDS | KDSRHY026 | Моноблок-осушитель встраиваемый в потолок | Моноблок - осушитель для контроля влажности воздуха, устанавливаемый за подвесным потолком, для использования с системами охлаждения помещений. С возможным интегрированием охлаждения. | осушение + охлаж. | 3555.8 | 1 | 1
Раздел 7. Системы панельного отопления, охлаждения, автоматика терморегулирования | Устройства подготовки воздуха | KDS | KDSRHY350 | Моноблок-осушитель встраиваемый в потолок | Моноблок - осушитель для контроля влажности воздуха, устанавливаемый за подвесным потолком, для использования с системами охлаждения помещений. С возможным интегрированием охлаждения. | осушение + охлаж. | 4624.59 | 1 | 1
Раздел 7. Системы панельного отопления, охлаждения, автоматика терморегулирования | Устройства подготовки воздуха | KDS | KDSRY500 | Моноблок-осушитель встраиваемый в потолок | Моноблок - осушитель для контроля влажности воздуха, устанавливаемый за подвесным потолком, для использования с системами охлаждения помещений. С возможным интегрированием охлаждения. | осушение + охлаж. + вент. | 4994.62 | 1 | 0
Раздел 7. Системы панельного отопления, охлаждения, автоматика терморегулирования | Устройства подготовки воздуха | KDS | KDSPLY026 | Моноблок-осушитель встраиваемый в потолок | Моноблок - осушитель для контроля влажности воздуха, устанавливаемый за подвесным потолком, для использования с системами охлаждения помещений. С возможным интегрированием охлаждения. | подача для KDS...26 | 265.68 | 1 | 1
Раздел 7. Системы панельного отопления, охлаждения, автоматика терморегулирования | Устройства подготовки воздуха | KDS | KDSPLY350 | Моноблок-осушитель встраиваемый в потолок | Моноблок - осушитель для контроля влажности воздуха, устанавливаемый за подвесным потолком, для использования с системами охлаждения помещений. С возможным интегрированием охлаждения. | подача для KDSRHY350 | 294.02 | 1 | 1
Раздел 7. Системы панельного отопления, охлаждения, автоматика терморегулирования | Устройства подготовки воздуха | KDV | KDVRWY300 | Моноблок-кондиционер встраиваемый в потолок | Моноблок - кондиционер для контроля влажности и температуры воздуха, устанавливаемый за подвесным потолком, для использования с системами охлаждения помещений. С возможностью вентиляции наружным воздухом. | конд. вод. | 7084.96 | 1 | 0
Раздел 7. Системы панельного отопления, охлаждения, автоматика терморегулирования | Устройства подготовки воздуха | KDV | KDVRAY360 | Моноблок-кондиционер встраиваемый в потолок | Моноблок - кондиционер для контроля влажности и температуры воздуха, устанавливаемый за подвесным потолком, для использования с системами охлаждения помещений. С возможностью вентиляции наружным воздухом. | кондиц. | 10277.41 | 1 | 1
Раздел 7. Системы панельного отопления, охлаждения, автоматика терморегулирования | Осушители воздуха | KV | KVY160 | Моноблок для вентиляции | Моноблок для вентиляции, для установки в стену, под полом или за подвесным потолком, с пультом дистанционного управления | 160 м3/час | 3386.13 | 1 | 0
Раздел 7. Системы панельного отопления, охлаждения, автоматика терморегулирования | Осушители воздуха | KV | KVY300 | Моноблок для вентиляции | Моноблок для вентиляции, для установки в стену, под полом или за подвесным потолком, с пультом дистанционного управления | 300 м3/час | 4360.92 | 1 | 0
Раздел 7. Системы панельного отопления, охлаждения, автоматика терморегулирования | Осушители воздуха | KV | KVY500 | Моноблок для вентиляции | Моноблок для вентиляции, для установки в стену, под полом или за подвесным потолком, с пультом дистанционного управления | 500 м3/час | 4873.94 | 1 | 0
Раздел 8. Системы учета тепловой энергии и воды | Hепрямое измерение (распределители затрат) | GE700 | GE700Y022 | Теплосчетчик - распределитель затрат | Теплосчетчик - распределитель затрат, визуальное считывание данных, или с радиомодулем (передача данных ARM или Walk-by). | визуал. | 20.87 | 5 | 50
Раздел 8. Системы учета тепловой энергии и воды | Hепрямое измерение (распределители затрат) | GE700 | GE700YAL032 | Теплосчетчик - распределитель затрат | Теплосчетчик - распределитель затрат, визуальное считывание данных, или с радиомодулем (передача данных ARM или Walk-by). | радио | 39.08 | 1 | 100
Раздел 8. Системы учета тепловой энергии и воды | Hепрямое измерение (распределители затрат) | GE700-1 | GE700Y120 | Крепеж для теплосчетчиков - распределителей | Крепеж для теплосчетчиков - распределителей, на отопительные приборы. | пластина для GE700Y022 и GE700Y032 | 1.05 | 50 | 0
Раздел 8. Системы учета тепловой энергии и воды | Hепрямое измерение (распределители затрат) | GE700-1 | GE700YAL201 | Крепеж для теплосчетчиков - распределителей | Крепеж для теплосчетчиков - распределителей, на отопительные приборы. | крепеж для МС-140 - призма 55 мм | 2.76 | 10 | 0
Раздел 8. Системы учета тепловой энергии и воды | Hепрямое измерение (распределители затрат) | GE700-1 | GE700YAL202 | Крепеж для теплосчетчиков - распределителей | Крепеж для теплосчетчиков - распределителей, на отопительные приборы. | крепежный кронштейн-трапеция 35 мм | 0.72 | 20 | 0
Раздел 8. Системы учета тепловой энергии и воды | Hепрямое измерение (распределители затрат) | GE700-1 | GE700YAL203 | Крепеж для теплосчетчиков - распределителей | Крепеж для теплосчетчиков - распределителей, на отопительные приборы. | крепежный кронштейн-трапеция 50 мм | 1.03 | 20 | 0
Раздел 8. Системы учета тепловой энергии и воды | Hепрямое измерение (распределители затрат) | GE700-1 | GE700YAL204 | Крепеж для теплосчетчиков - распределителей | Крепеж для теплосчетчиков - распределителей, на отопительные приборы. | крепежный кронштейн-трапеция 65 мм | 1.42 | 20 | 0
Раздел 8. Системы учета тепловой энергии и воды | Hепрямое измерение (распределители затрат) | GE700-1 | GE700YAL301 | Крепеж для теплосчетчиков - распределителей | Крепеж для теплосчетчиков - распределителей, на отопительные приборы. | Винт M4x40 | 0.23 | 100 | 0
Раздел 8. Системы учета тепловой энергии и воды | Hепрямое измерение (распределители затрат) | GE700-1 | GE700Y107 | Крепеж для теплосчетчиков - распределителей | Крепеж для теплосчетчиков - распределителей, на отопительные приборы. | шпилька | 0.17 | 20 | 0
Раздел 8. Системы учета тепловой энергии и воды | Hепрямое измерение (распределители затрат) | GE700-1 | GE700Y108 | Крепеж для теплосчетчиков - распределителей | Крепеж для теплосчетчиков - распределителей, на отопительные приборы. | гайка | 0.79 | 20 | 0
Раздел 8. Системы учета тепловой энергии и воды | Hепрямое измерение (распределители затрат) | GE700-1 | GE700Y801 | Крепеж для теплосчетчиков - распределителей | Крепеж для теплосчетчиков - распределителей, на отопительные приборы. | сварочный аппарат | 8262.46 | 1 | 0
Раздел 8. Системы учета тепловой энергии и воды | Приборы прямого учета тепла и воды | GE552 | GE552Y152 | Приборы учета тепла | Приборы учета тепла, механические. | 3/4" - 0,6 м3/час | 146.93 | 1 | 12
Раздел 8. Системы учета тепловой энергии и воды | Приборы прямого учета тепла и воды | GE552 | GE552Y153 | Приборы учета тепла | Приборы учета тепла, механические. | 3/4" - 1,5 м3/час | 146.93 | 1 | 12
Раздел 8. Системы учета тепловой энергии и воды | Приборы прямого учета тепла и воды | GE552 | GE552Y154 | Приборы учета тепла | Приборы учета тепла, механические. | 1" - 2,5 м3/час | 160.1 | 1 | 12
Раздел 8. Системы учета тепловой энергии и воды | Приборы прямого учета тепла и воды | GE552 | GE552YAL652 | Приборы учета тепла | Приборы учета тепла, механические. | 3/4" - 0,6 м3/час - подача | 146.93 | 1 | 12
Раздел 8. Системы учета тепловой энергии и воды | Приборы прямого учета тепла и воды | GE552 | GE552YAL653 | Приборы учета тепла | Приборы учета тепла, механические. | 3/4" - 1,5 м3/час - подача | 146.93 | 1 | 12
Раздел 8. Системы учета тепловой энергии и воды | Приборы прямого учета тепла и воды | GE552 | GE552YAL654 | Приборы учета тепла | Приборы учета тепла, механические. | 1" - 2,5 м3/час - подача | 160.1 | 1 | 12
Раздел 8. Системы учета тепловой энергии и воды | Приборы прямого учета тепла и воды | GE552-M | GE552MYAL152 | Приборы учета тепла M-Bus | Приборы учета тепла, механические, с выходом M-Bus, съемный вычислитель. | 3/4" - 0,6 м3/час | 195.01 | 1 | 12
Раздел 8. Системы учета тепловой энергии и воды | Приборы прямого учета тепла и воды | GE552-M | GE552MYAL153 | Приборы учета тепла M-Bus | Приборы учета тепла, механические, с выходом M-Bus, съемный вычислитель. | 3/4" - 1,5 м3/час | 195.01 | 1 | 12
Раздел 8. Системы учета тепловой энергии и воды | Приборы прямого учета тепла и воды | GE552-M | GE552MYAL154 | Приборы учета тепла M-Bus | Приборы учета тепла, механические, с выходом M-Bus, съемный вычислитель. | 1" - 2,5 м3/час | 201.63 | 1 | 12
Раздел 8. Системы учета тепловой энергии и воды | Приборы прямого учета тепла и воды | GE552-M | GE552MYAL652 | Приборы учета тепла M-Bus | Приборы учета тепла, механические, с выходом M-Bus, съемный вычислитель. | 3/4" - 0,6 м3/час - подача | 195.01 | 1 | 12
Раздел 8. Системы учета тепловой энергии и воды | Приборы прямого учета тепла и воды | GE552-M | GE552MYAL653 | Приборы учета тепла M-Bus | Приборы учета тепла, механические, с выходом M-Bus, съемный вычислитель. | 3/4" - 1,5 м3/час - подача | 195.01 | 1 | 12
Раздел 8. Системы учета тепловой энергии и воды | Приборы прямого учета тепла и воды | GE552-M | GE552MYAL654 | Приборы учета тепла M-Bus | Приборы учета тепла, механические, с выходом M-Bus, съемный вычислитель. | 1" - 2,5 м3/час - подача | 201.63 | 1 | 12
Раздел 8. Системы учета тепловой энергии и воды | Приборы прямого учета тепла и воды | GE552-US | GE552UYAL153 | Приборы учета тепла ультразвуковые | Приборы учета тепла, ультразвуковые. | 3/4" | 188.4 | 1 | 12
Раздел 8. Системы учета тепловой энергии и воды | Приборы прямого учета тепла и воды | GE552-US | GE552UYAL154 | Приборы учета тепла ультразвуковые | Приборы учета тепла, ультразвуковые. | 1" | 195.01 | 1 | 12
Раздел 8. Системы учета тепловой энергии и воды | Приборы прямого учета тепла и воды | GE552-US | GE552UYAL653 | Приборы учета тепла ультразвуковые | Приборы учета тепла, ультразвуковые. | 3/4" - подача | 188.4 | 1 | 12
Раздел 8. Системы учета тепловой энергии и воды | Приборы прямого учета тепла и воды | GE552-US | GE552UYAL654 | Приборы учета тепла ультразвуковые | Приборы учета тепла, ультразвуковые. | 1" - подача | 195.01 | 1 | 12
Раздел 8. Системы учета тепловой энергии и воды | Приборы прямого учета тепла и воды | GE552-2 | GE552Y124 | Счетчики воды | Счетчики воды, горячей или холодной. | 3/4" | 37.8 | 1 | 40
Раздел 8. Системы учета тепловой энергии и воды | Приборы прямого учета тепла и воды | GE552-2 | GE552Y125 | Счетчики воды | Счетчики воды, горячей или холодной. | 1" | 41.91 | 1 | 0
Раздел 8. Системы учета тепловой энергии и воды | Приборы прямого учета тепла и воды | GE552-2 | GE552Y126 | Счетчики воды | Счетчики воды, горячей или холодной. | 3/4" | 37.8 | 1 | 40
Раздел 8. Системы учета тепловой энергии и воды | Приборы прямого учета тепла и воды | GE552-2 | GE552Y127 | Счетчики воды | Счетчики воды, горячей или холодной. | 1" | 41.91 | 1 | 0
Раздел 8. Системы учета тепловой энергии и воды | Модули для беспроводной диспетчеризации | GE552-W | GE552YAL253 | Беспроводная диспетчеризация | Модули и программное обеспечение для удаленной диспетчеризации на основе беспроводного протокола. | репитер до 500 устройств | 362.37 | 1 | 0
Раздел 8. Системы учета тепловой энергии и воды | Модули для беспроводной диспетчеризации | GE552-W | GE552YAL252 | Беспроводная диспетчеризация | Модули и программное обеспечение для удаленной диспетчеризации на основе беспроводного протокола. | шлюз 2000 устройств - Ethernet | 1773.84 | 1 | 0
Раздел 8. Системы учета тепловой энергии и воды | Модули для беспроводной диспетчеризации | GE552-W | GE552YAL255 | Беспроводная диспетчеризация | Модули и программное обеспечение для удаленной диспетчеризации на основе беспроводного протокола. | шлюз 2000 устройств - GSM | 1859.38 | 1 | 0
Раздел 8. Системы учета тепловой энергии и воды | Модули для беспроводной диспетчеризации | GE552-W | GE552YAL243 | Беспроводная диспетчеризация | Модули и программное обеспечение для удаленной диспетчеризации на основе беспроводного протокола. | регистратор Walk-by | 988.25 | 1 | 0
Раздел 8. Системы учета тепловой энергии и воды | Модули для беспроводной диспетчеризации | GE552-W | GE552YAL217 | Беспроводная диспетчеризация | Модули и программное обеспечение для удаленной диспетчеризации на основе беспроводного протокола. | радио модуль для теплосчетчика | 75.79 | 1 | 0
Раздел 8. Системы учета тепловой энергии и воды | Модули для беспроводной диспетчеризации | GE552-W | GE552Y016 | Беспроводная диспетчеризация | Модули и программное обеспечение для удаленной диспетчеризации на основе беспроводного протокола. | радио модуль для водосчетчика | 77.66 | 1 | 0
Раздел 8. Системы учета тепловой энергии и воды | Модули для беспроводной диспетчеризации | GE552-W | GE552YAL211 | Беспроводная диспетчеризация | Модули и программное обеспечение для удаленной диспетчеризации на основе беспроводного протокола. | адаптер импульс (2 входа) - радио AMR | 55.68 | 1 | 0
Раздел 8. Системы учета тепловой энергии и воды | Модули для беспроводной диспетчеризации | GE552-W | GE552YAL212 | Беспроводная диспетчеризация | Модули и программное обеспечение для удаленной диспетчеризации на основе беспроводного протокола. | адаптер импульс (2 входа) - радио Walk-By | 57.86 | 1 | 0
Раздел 8. Системы учета тепловой энергии и воды | Модули для удаленнной диспетчеризации M-BUS | GE552-BUS | GE552Y050 | Диспетчеризация по шине M-BUS | Модули и программное обеспечение для удаленной диспетчеризации по шине M-BUS. | концентратор | 1088.03 | 1 | 0
Раздел 8. Системы учета тепловой энергии и воды | Модули для удаленнной диспетчеризации M-BUS | GE552-BUS | GE552Y051 | Диспетчеризация по шине M-BUS | Модули и программное обеспечение для удаленной диспетчеризации по шине M-BUS. | регистратор | 2128.93 | 1 | 0 |  | !
Раздел 8. Системы учета тепловой энергии и воды | Модули для удаленнной диспетчеризации M-BUS | GE552-BUS | GE552YAL219 | Диспетчеризация по шине M-BUS | Модули и программное обеспечение для удаленной диспетчеризации по шине M-BUS. | M-Bus модуль для теплосчетчика | 32.91 | 1 | 0
Раздел 8. Системы учета тепловой энергии и воды | Модули для удаленнной диспетчеризации M-BUS | GE552-BUS | GE552Y014 | Диспетчеризация по шине M-BUS | Модули и программное обеспечение для удаленной диспетчеризации по шине M-BUS. | M-Bus модуль для водосчет. | 65.46 | 1 | 0
Раздел 8. Системы учета тепловой энергии и воды | Модули для удаленнной диспетчеризации M-BUS | GE552-BUS | GE552YAL213 | Диспетчеризация по шине M-BUS | Модули и программное обеспечение для удаленной диспетчеризации по шине M-BUS. | адаптер импульс (2 входа) - M-Bus | 90.95 | 1 | 0
Раздел 8. Системы учета тепловой энергии и воды | Коллекторные узлы для поквартирного учета | GE550-R1 | GE550Y192 | Узел коллекторный квартирный | Узел коллекторный отопления, квартирный, для индивидуального учета тепла, в сборе. От 2 до 10 подключений.Содержит:- Пару коллекторов линий подачи и обратной, со встроенными балансировочными отсечными клапанами.- Пару концевых групп с автоматическим воздухоотводчиком и дренажным краном.- Балансировочную пару: регулятор расхода и автоматический регулятор перепада давления, для независимой гидравлической балансировки контура квартиры.- Пластиковую трубку-проставку на месте установки теплосчетчика.- Запорную арматуру на входе/выходе в узел.- Грязевой фильтр.- Монтажные кронштейны.Дополнительно комплектуется:- Шкафом коллекторным R500-2 с кронштейнами R588Z.- Теплосчетчиком GE552. | 3/4" x 18 /2 зоны | 557.91 | 1 | 0
Раздел 8. Системы учета тепловой энергии и воды | Коллекторные узлы для поквартирного учета | GE550-R1 | GE550Y193 | Узел коллекторный квартирный | Узел коллекторный отопления, квартирный, для индивидуального учета тепла, в сборе. От 2 до 10 подключений.Содержит:- Пару коллекторов линий подачи и обратной, со встроенными балансировочными отсечными клапанами.- Пару концевых групп с автоматическим воздухоотводчиком и дренажным краном.- Балансировочную пару: регулятор расхода и автоматический регулятор перепада давления, для независимой гидравлической балансировки контура квартиры.- Пластиковую трубку-проставку на месте установки теплосчетчика.- Запорную арматуру на входе/выходе в узел.- Грязевой фильтр.- Монтажные кронштейны.Дополнительно комплектуется:- Шкафом коллекторным R500-2 с кронштейнами R588Z.- Теплосчетчиком GE552. | 3/4" x 18 /3 зоны | 587.64 | 1 | 0
Раздел 8. Системы учета тепловой энергии и воды | Коллекторные узлы для поквартирного учета | GE550-R1 | GE550Y194 | Узел коллекторный квартирный | Узел коллекторный отопления, квартирный, для индивидуального учета тепла, в сборе. От 2 до 10 подключений.Содержит:- Пару коллекторов линий подачи и обратной, со встроенными балансировочными отсечными клапанами.- Пару концевых групп с автоматическим воздухоотводчиком и дренажным краном.- Балансировочную пару: регулятор расхода и автоматический регулятор перепада давления, для независимой гидравлической балансировки контура квартиры.- Пластиковую трубку-проставку на месте установки теплосчетчика.- Запорную арматуру на входе/выходе в узел.- Грязевой фильтр.- Монтажные кронштейны.Дополнительно комплектуется:- Шкафом коллекторным R500-2 с кронштейнами R588Z.- Теплосчетчиком GE552. | 3/4" x 18 /4 зоны | 617.54 | 1 | 0
Раздел 8. Системы учета тепловой энергии и воды | Коллекторные узлы для поквартирного учета | GE550-R1 | GE550Y195 | Узел коллекторный квартирный | Узел коллекторный отопления, квартирный, для индивидуального учета тепла, в сборе. От 2 до 10 подключений.Содержит:- Пару коллекторов линий подачи и обратной, со встроенными балансировочными отсечными клапанами.- Пару концевых групп с автоматическим воздухоотводчиком и дренажным краном.- Балансировочную пару: регулятор расхода и автоматический регулятор перепада давления, для независимой гидравлической балансировки контура квартиры.- Пластиковую трубку-проставку на месте установки теплосчетчика.- Запорную арматуру на входе/выходе в узел.- Грязевой фильтр.- Монтажные кронштейны.Дополнительно комплектуется:- Шкафом коллекторным R500-2 с кронштейнами R588Z.- Теплосчетчиком GE552. | 3/4" x 18 /5 зон | 647.3 | 1 | 0
Раздел 8. Системы учета тепловой энергии и воды | Коллекторные узлы для поквартирного учета | GE550-R1 | GE550Y196 | Узел коллекторный квартирный | Узел коллекторный отопления, квартирный, для индивидуального учета тепла, в сборе. От 2 до 10 подключений.Содержит:- Пару коллекторов линий подачи и обратной, со встроенными балансировочными отсечными клапанами.- Пару концевых групп с автоматическим воздухоотводчиком и дренажным краном.- Балансировочную пару: регулятор расхода и автоматический регулятор перепада давления, для независимой гидравлической балансировки контура квартиры.- Пластиковую трубку-проставку на месте установки теплосчетчика.- Запорную арматуру на входе/выходе в узел.- Грязевой фильтр.- Монтажные кронштейны.Дополнительно комплектуется:- Шкафом коллекторным R500-2 с кронштейнами R588Z.- Теплосчетчиком GE552. | 3/4" x 18 /6 зон | 677.05 | 1 | 0
Раздел 8. Системы учета тепловой энергии и воды | Коллекторные узлы для поквартирного учета | GE550-R1 | GE550Y197 | Узел коллекторный квартирный | Узел коллекторный отопления, квартирный, для индивидуального учета тепла, в сборе. От 2 до 10 подключений.Содержит:- Пару коллекторов линий подачи и обратной, со встроенными балансировочными отсечными клапанами.- Пару концевых групп с автоматическим воздухоотводчиком и дренажным краном.- Балансировочную пару: регулятор расхода и автоматический регулятор перепада давления, для независимой гидравлической балансировки контура квартиры.- Пластиковую трубку-проставку на месте установки теплосчетчика.- Запорную арматуру на входе/выходе в узел.- Грязевой фильтр.- Монтажные кронштейны.Дополнительно комплектуется:- Шкафом коллекторным R500-2 с кронштейнами R588Z.- Теплосчетчиком GE552. | 3/4" x 18 /7 зон | 706.99 | 1 | 0
Раздел 8. Системы учета тепловой энергии и воды | Коллекторные узлы для поквартирного учета | GE550-R1 | GE550Y198 | Узел коллекторный квартирный | Узел коллекторный отопления, квартирный, для индивидуального учета тепла, в сборе. От 2 до 10 подключений.Содержит:- Пару коллекторов линий подачи и обратной, со встроенными балансировочными отсечными клапанами.- Пару концевых групп с автоматическим воздухоотводчиком и дренажным краном.- Балансировочную пару: регулятор расхода и автоматический регулятор перепада давления, для независимой гидравлической балансировки контура квартиры.- Пластиковую трубку-проставку на месте установки теплосчетчика.- Запорную арматуру на входе/выходе в узел.- Грязевой фильтр.- Монтажные кронштейны.Дополнительно комплектуется:- Шкафом коллекторным R500-2 с кронштейнами R588Z.- Теплосчетчиком GE552. | 3/4" x 18 /8 зон | 736.84 | 1 | 0
Раздел 8. Системы учета тепловой энергии и воды | Коллекторные узлы для поквартирного учета | GE550-R1 | GE550Y199 | Узел коллекторный квартирный | Узел коллекторный отопления, квартирный, для индивидуального учета тепла, в сборе. От 2 до 10 подключений.Содержит:- Пару коллекторов линий подачи и обратной, со встроенными балансировочными отсечными клапанами.- Пару концевых групп с автоматическим воздухоотводчиком и дренажным краном.- Балансировочную пару: регулятор расхода и автоматический регулятор перепада давления, для независимой гидравлической балансировки контура квартиры.- Пластиковую трубку-проставку на месте установки теплосчетчика.- Запорную арматуру на входе/выходе в узел.- Грязевой фильтр.- Монтажные кронштейны.Дополнительно комплектуется:- Шкафом коллекторным R500-2 с кронштейнами R588Z.- Теплосчетчиком GE552. | 3/4" x 18 /9 зон | 766.77 | 1 | 0
Раздел 8. Системы учета тепловой энергии и воды | Коллекторные узлы для поквартирного учета | GE550-R1 | GE550Y200 | Узел коллекторный квартирный | Узел коллекторный отопления, квартирный, для индивидуального учета тепла, в сборе. От 2 до 10 подключений.Содержит:- Пару коллекторов линий подачи и обратной, со встроенными балансировочными отсечными клапанами.- Пару концевых групп с автоматическим воздухоотводчиком и дренажным краном.- Балансировочную пару: регулятор расхода и автоматический регулятор перепада давления, для независимой гидравлической балансировки контура квартиры.- Пластиковую трубку-проставку на месте установки теплосчетчика.- Запорную арматуру на входе/выходе в узел.- Грязевой фильтр.- Монтажные кронштейны.Дополнительно комплектуется:- Шкафом коллекторным R500-2 с кронштейнами R588Z.- Теплосчетчиком GE552. | 3/4" x 18 /10 зон | 799.36 | 1 | 0
Раздел 8. Системы учета тепловой энергии и воды | Коллекторные узлы для поквартирного учета | GE553-B1 | GE553Y002 | Узел коллекторный отопления этажный, подключение тип B1 | Узел коллекторный отопления этажный, подключение к системе с балансировочной парой, подключение к потребителям тип B1: с шаровым краном, отводом с накидной гайкой и проставкой на место монтажа теплосчетчика | 3/4" x 1/2" / 2 | 527.91 | 1 | 0
Раздел 8. Системы учета тепловой энергии и воды | Коллекторные узлы для поквартирного учета | GE553-B1 | GE553Y003 | Узел коллекторный отопления этажный, подключение тип B1 | Узел коллекторный отопления этажный, подключение к системе с балансировочной парой, подключение к потребителям тип B1: с шаровым краном, отводом с накидной гайкой и проставкой на место монтажа теплосчетчика | 3/4" x 1/2" / 3 | 622.43 | 1 | 0
Раздел 8. Системы учета тепловой энергии и воды | Коллекторные узлы для поквартирного учета | GE553-B1 | GE553Y004 | Узел коллекторный отопления этажный, подключение тип B1 | Узел коллекторный отопления этажный, подключение к системе с балансировочной парой, подключение к потребителям тип B1: с шаровым краном, отводом с накидной гайкой и проставкой на место монтажа теплосчетчика | 3/4" x 1/2" / 4 | 687.51 | 1 | 0
Раздел 8. Системы учета тепловой энергии и воды | Коллекторные узлы для поквартирного учета | GE553-B1 | GE553Y005 | Узел коллекторный отопления этажный, подключение тип B1 | Узел коллекторный отопления этажный, подключение к системе с балансировочной парой, подключение к потребителям тип B1: с шаровым краном, отводом с накидной гайкой и проставкой на место монтажа теплосчетчика | 3/4" x 1/2" / 5 | 752.58 | 1 | 0
Раздел 8. Системы учета тепловой энергии и воды | Коллекторные узлы для поквартирного учета | GE553-B1 | GE553Y006 | Узел коллекторный отопления этажный, подключение тип B1 | Узел коллекторный отопления этажный, подключение к системе с балансировочной парой, подключение к потребителям тип B1: с шаровым краном, отводом с накидной гайкой и проставкой на место монтажа теплосчетчика | 3/4" x 1/2" / 6 | 814.9 | 1 | 0
Раздел 8. Системы учета тепловой энергии и воды | Коллекторные узлы для поквартирного учета | GE553-B1 | GE553Y007 | Узел коллекторный отопления этажный, подключение тип B1 | Узел коллекторный отопления этажный, подключение к системе с балансировочной парой, подключение к потребителям тип B1: с шаровым краном, отводом с накидной гайкой и проставкой на место монтажа теплосчетчика | 3/4" x 1/2" / 7 | 877.26 | 1 | 0
Раздел 8. Системы учета тепловой энергии и воды | Коллекторные узлы для поквартирного учета | GE553-B1 | GE553Y008 | Узел коллекторный отопления этажный, подключение тип B1 | Узел коллекторный отопления этажный, подключение к системе с балансировочной парой, подключение к потребителям тип B1: с шаровым краном, отводом с накидной гайкой и проставкой на место монтажа теплосчетчика | 3/4" x 1/2" / 8 | 939.58 | 1 | 0
Раздел 8. Системы учета тепловой энергии и воды | Коллекторные узлы для поквартирного учета | GE553-B1 | GE553Y009 | Узел коллекторный отопления этажный, подключение тип B1 | Узел коллекторный отопления этажный, подключение к системе с балансировочной парой, подключение к потребителям тип B1: с шаровым краном, отводом с накидной гайкой и проставкой на место монтажа теплосчетчика | 3/4" x 1/2" / 9 | 1001.92 | 1 | 0
Раздел 8. Системы учета тепловой энергии и воды | Коллекторные узлы для поквартирного учета | GE553-B1 | GE553Y010 | Узел коллекторный отопления этажный, подключение тип B1 | Узел коллекторный отопления этажный, подключение к системе с балансировочной парой, подключение к потребителям тип B1: с шаровым краном, отводом с накидной гайкой и проставкой на место монтажа теплосчетчика | 3/4" x 1/2" / 10 | 1064.19 | 1 | 0
Раздел 8. Системы учета тепловой энергии и воды | Коллекторные узлы для поквартирного учета | GE553-B1 | GE553Y012 | Узел коллекторный отопления этажный, подключение тип B1 | Узел коллекторный отопления этажный, подключение к системе с балансировочной парой, подключение к потребителям тип B1: с шаровым краном, отводом с накидной гайкой и проставкой на место монтажа теплосчетчика | 3/4" x 3/4" / 2 | 527.91 | 1 | 0
Раздел 8. Системы учета тепловой энергии и воды | Коллекторные узлы для поквартирного учета | GE553-B1 | GE553Y013 | Узел коллекторный отопления этажный, подключение тип B1 | Узел коллекторный отопления этажный, подключение к системе с балансировочной парой, подключение к потребителям тип B1: с шаровым краном, отводом с накидной гайкой и проставкой на место монтажа теплосчетчика | 3/4" x 3/4" / 3 | 622.43 | 1 | 0
Раздел 8. Системы учета тепловой энергии и воды | Коллекторные узлы для поквартирного учета | GE553-B1 | GE553Y014 | Узел коллекторный отопления этажный, подключение тип B1 | Узел коллекторный отопления этажный, подключение к системе с балансировочной парой, подключение к потребителям тип B1: с шаровым краном, отводом с накидной гайкой и проставкой на место монтажа теплосчетчика | 3/4" x 3/4" / 4 | 687.53 | 1 | 0
Раздел 8. Системы учета тепловой энергии и воды | Коллекторные узлы для поквартирного учета | GE553-B1 | GE553Y015 | Узел коллекторный отопления этажный, подключение тип B1 | Узел коллекторный отопления этажный, подключение к системе с балансировочной парой, подключение к потребителям тип B1: с шаровым краном, отводом с накидной гайкой и проставкой на место монтажа теплосчетчика | 3/4" x 3/4" / 5 | 752.57 | 1 | 0
Раздел 8. Системы учета тепловой энергии и воды | Коллекторные узлы для поквартирного учета | GE553-B1 | GE553Y016 | Узел коллекторный отопления этажный, подключение тип B1 | Узел коллекторный отопления этажный, подключение к системе с балансировочной парой, подключение к потребителям тип B1: с шаровым краном, отводом с накидной гайкой и проставкой на место монтажа теплосчетчика | 3/4" x 3/4" / 6 | 814.96 | 1 | 0
Раздел 8. Системы учета тепловой энергии и воды | Коллекторные узлы для поквартирного учета | GE553-B1 | GE553Y102 | Узел коллекторный отопления этажный, подключение тип B1 | Узел коллекторный отопления этажный, подключение к системе с балансировочной парой, подключение к потребителям тип B1: с шаровым краном, отводом с накидной гайкой и проставкой на место монтажа теплосчетчика | 1" x 1/2" / 2 | 594.28 | 1 | 0
Раздел 8. Системы учета тепловой энергии и воды | Коллекторные узлы для поквартирного учета | GE553-B1 | GE553Y103 | Узел коллекторный отопления этажный, подключение тип B1 | Узел коллекторный отопления этажный, подключение к системе с балансировочной парой, подключение к потребителям тип B1: с шаровым краном, отводом с накидной гайкой и проставкой на место монтажа теплосчетчика | 1" x 1/2" / 3 | 654.17 | 1 | 0
Раздел 8. Системы учета тепловой энергии и воды | Коллекторные узлы для поквартирного учета | GE553-B1 | GE553Y104 | Узел коллекторный отопления этажный, подключение тип B1 | Узел коллекторный отопления этажный, подключение к системе с балансировочной парой, подключение к потребителям тип B1: с шаровым краном, отводом с накидной гайкой и проставкой на место монтажа теплосчетчика | 1" x 1/2" / 4 | 757.8 | 1 | 0
Раздел 8. Системы учета тепловой энергии и воды | Коллекторные узлы для поквартирного учета | GE553-B1 | GE553Y105 | Узел коллекторный отопления этажный, подключение тип B1 | Узел коллекторный отопления этажный, подключение к системе с балансировочной парой, подключение к потребителям тип B1: с шаровым краном, отводом с накидной гайкой и проставкой на место монтажа теплосчетчика | 1" x 1/2" / 5 | 822.84 | 1 | 0
Раздел 8. Системы учета тепловой энергии и воды | Коллекторные узлы для поквартирного учета | GE553-B1 | GE553Y106 | Узел коллекторный отопления этажный, подключение тип B1 | Узел коллекторный отопления этажный, подключение к системе с балансировочной парой, подключение к потребителям тип B1: с шаровым краном, отводом с накидной гайкой и проставкой на место монтажа теплосчетчика | 1" x 1/2" / 6 | 885.21 | 1 | 0
Раздел 8. Системы учета тепловой энергии и воды | Коллекторные узлы для поквартирного учета | GE553-B1 | GE553Y107 | Узел коллекторный отопления этажный, подключение тип B1 | Узел коллекторный отопления этажный, подключение к системе с балансировочной парой, подключение к потребителям тип B1: с шаровым краном, отводом с накидной гайкой и проставкой на место монтажа теплосчетчика | 1" x 1/2" / 7 | 947.55 | 1 | 0
Раздел 8. Системы учета тепловой энергии и воды | Коллекторные узлы для поквартирного учета | GE553-B1 | GE553Y108 | Узел коллекторный отопления этажный, подключение тип B1 | Узел коллекторный отопления этажный, подключение к системе с балансировочной парой, подключение к потребителям тип B1: с шаровым краном, отводом с накидной гайкой и проставкой на место монтажа теплосчетчика | 1" x 1/2" / 8 | 1009.88 | 1 | 0
Раздел 8. Системы учета тепловой энергии и воды | Коллекторные узлы для поквартирного учета | GE553-B1 | GE553Y109 | Узел коллекторный отопления этажный, подключение тип B1 | Узел коллекторный отопления этажный, подключение к системе с балансировочной парой, подключение к потребителям тип B1: с шаровым краном, отводом с накидной гайкой и проставкой на место монтажа теплосчетчика | 1" x 1/2" / 9 | 1072.23 | 1 | 0
Раздел 8. Системы учета тепловой энергии и воды | Коллекторные узлы для поквартирного учета | GE553-B1 | GE553Y110 | Узел коллекторный отопления этажный, подключение тип B1 | Узел коллекторный отопления этажный, подключение к системе с балансировочной парой, подключение к потребителям тип B1: с шаровым краном, отводом с накидной гайкой и проставкой на место монтажа теплосчетчика | 1" x 1/2" / 10 | 1134.58 | 1 | 0
Раздел 8. Системы учета тепловой энергии и воды | Коллекторные узлы для поквартирного учета | GE553-B1 | GE553Y111 | Узел коллекторный отопления этажный, подключение тип B1 | Узел коллекторный отопления этажный, подключение к системе с балансировочной парой, подключение к потребителям тип B1: с шаровым краном, отводом с накидной гайкой и проставкой на место монтажа теплосчетчика | 1" x 1/2" / 11 | 1196.94 | 1 | 0
Раздел 8. Системы учета тепловой энергии и воды | Коллекторные узлы для поквартирного учета | GE553-B1 | GE553Y112 | Узел коллекторный отопления этажный, подключение тип B1 | Узел коллекторный отопления этажный, подключение к системе с балансировочной парой, подключение к потребителям тип B1: с шаровым краном, отводом с накидной гайкой и проставкой на место монтажа теплосчетчика | 1" x 3/4" / 2 | 600.13 | 1 | 0
Раздел 8. Системы учета тепловой энергии и воды | Коллекторные узлы для поквартирного учета | GE553-B1 | GE553Y113 | Узел коллекторный отопления этажный, подключение тип B1 | Узел коллекторный отопления этажный, подключение к системе с балансировочной парой, подключение к потребителям тип B1: с шаровым краном, отводом с накидной гайкой и проставкой на место монтажа теплосчетчика | 1" x 3/4" / 3 | 663 | 1 | 0
Раздел 8. Системы учета тепловой энергии и воды | Коллекторные узлы для поквартирного учета | GE553-B1 | GE553Y114 | Узел коллекторный отопления этажный, подключение тип B1 | Узел коллекторный отопления этажный, подключение к системе с балансировочной парой, подключение к потребителям тип B1: с шаровым краном, отводом с накидной гайкой и проставкой на место монтажа теплосчетчика | 1" x 3/4" / 4 | 727.38 | 1 | 0
Раздел 8. Системы учета тепловой энергии и воды | Коллекторные узлы для поквартирного учета | GE553-B1 | GE553Y115 | Узел коллекторный отопления этажный, подключение тип B1 | Узел коллекторный отопления этажный, подключение к системе с балансировочной парой, подключение к потребителям тип B1: с шаровым краном, отводом с накидной гайкой и проставкой на место монтажа теплосчетчика | 1" x 3/4" / 5 | 838.38 | 1 | 0
Раздел 8. Системы учета тепловой энергии и воды | Коллекторные узлы для поквартирного учета | GE553-B1 | GE553Y116 | Узел коллекторный отопления этажный, подключение тип B1 | Узел коллекторный отопления этажный, подключение к системе с балансировочной парой, подключение к потребителям тип B1: с шаровым краном, отводом с накидной гайкой и проставкой на место монтажа теплосчетчика | 1" x 3/4" / 6 | 1004.26 | 1 | 0
Раздел 8. Системы учета тепловой энергии и воды | Коллекторные узлы для поквартирного учета | GE553-B1 | GE553Y117 | Узел коллекторный отопления этажный, подключение тип B1 | Узел коллекторный отопления этажный, подключение к системе с балансировочной парой, подключение к потребителям тип B1: с шаровым краном, отводом с накидной гайкой и проставкой на место монтажа теплосчетчика | 1" x 3/4" / 7 | 1170.16 | 1 | 0
Раздел 8. Системы учета тепловой энергии и воды | Коллекторные узлы для поквартирного учета | GE553-B1 | GE553Y118 | Узел коллекторный отопления этажный, подключение тип B1 | Узел коллекторный отопления этажный, подключение к системе с балансировочной парой, подключение к потребителям тип B1: с шаровым краном, отводом с накидной гайкой и проставкой на место монтажа теплосчетчика | 1" x 3/4" / 8 | 1336.05 | 1 | 0
Раздел 8. Системы учета тепловой энергии и воды | Коллекторные узлы для поквартирного учета | GE553-B1 | GE553Y119 | Узел коллекторный отопления этажный, подключение тип B1 | Узел коллекторный отопления этажный, подключение к системе с балансировочной парой, подключение к потребителям тип B1: с шаровым краном, отводом с накидной гайкой и проставкой на место монтажа теплосчетчика | 1" x 3/4" / 9 | 1501.92 | 1 | 0
Раздел 8. Системы учета тепловой энергии и воды | Коллекторные узлы для поквартирного учета | GE553-B1 | GE553Y120 | Узел коллекторный отопления этажный, подключение тип B1 | Узел коллекторный отопления этажный, подключение к системе с балансировочной парой, подключение к потребителям тип B1: с шаровым краном, отводом с накидной гайкой и проставкой на место монтажа теплосчетчика | 1" x 3/4" / 10 | 1667.82 | 1 | 0
Раздел 8. Системы учета тепловой энергии и воды | Коллекторные узлы для поквартирного учета | GE553-B1 | GE553Y121 | Узел коллекторный отопления этажный, подключение тип B1 | Узел коллекторный отопления этажный, подключение к системе с балансировочной парой, подключение к потребителям тип B1: с шаровым краном, отводом с накидной гайкой и проставкой на место монтажа теплосчетчика | 1" x 3/4" / 11 | 1833.67 | 1 | 0
Раздел 8. Системы учета тепловой энергии и воды | Коллекторные узлы для поквартирного учета | GE553-B1 | GE553Y212 | Узел коллекторный отопления этажный, подключение тип B1 | Узел коллекторный отопления этажный, подключение к системе с балансировочной парой, подключение к потребителям тип B1: с шаровым краном, отводом с накидной гайкой и проставкой на место монтажа теплосчетчика | 1"1/4 x 3/4" / 2 | 775.68 | 1 | 0
Раздел 8. Системы учета тепловой энергии и воды | Коллекторные узлы для поквартирного учета | GE553-B1 | GE553Y213 | Узел коллекторный отопления этажный, подключение тип B1 | Узел коллекторный отопления этажный, подключение к системе с балансировочной парой, подключение к потребителям тип B1: с шаровым краном, отводом с накидной гайкой и проставкой на место монтажа теплосчетчика | 1"1/4 x 3/4" / 3 | 849.67 | 1 | 0
Раздел 8. Системы учета тепловой энергии и воды | Коллекторные узлы для поквартирного учета | GE553-B1 | GE553Y214 | Узел коллекторный отопления этажный, подключение тип B1 | Узел коллекторный отопления этажный, подключение к системе с балансировочной парой, подключение к потребителям тип B1: с шаровым краном, отводом с накидной гайкой и проставкой на место монтажа теплосчетчика | 1"1/4 x 3/4" / 4 | 925.43 | 1 | 0
Раздел 8. Системы учета тепловой энергии и воды | Коллекторные узлы для поквартирного учета | GE553-B1 | GE553Y215 | Узел коллекторный отопления этажный, подключение тип B1 | Узел коллекторный отопления этажный, подключение к системе с балансировочной парой, подключение к потребителям тип B1: с шаровым краном, отводом с накидной гайкой и проставкой на место монтажа теплосчетчика | 1"1/4 x 3/4" / 5 | 1001.18 | 1 | 0
Раздел 8. Системы учета тепловой энергии и воды | Коллекторные узлы для поквартирного учета | GE553-B1 | GE553Y216 | Узел коллекторный отопления этажный, подключение тип B1 | Узел коллекторный отопления этажный, подключение к системе с балансировочной парой, подключение к потребителям тип B1: с шаровым краном, отводом с накидной гайкой и проставкой на место монтажа теплосчетчика | 1"1/4 x 3/4" / 6 | 1073.9 | 1 | 0
Раздел 8. Системы учета тепловой энергии и воды | Коллекторные узлы для поквартирного учета | GE553-B1 | GE553Y217 | Узел коллекторный отопления этажный, подключение тип B1 | Узел коллекторный отопления этажный, подключение к системе с балансировочной парой, подключение к потребителям тип B1: с шаровым краном, отводом с накидной гайкой и проставкой на место монтажа теплосчетчика | 1"1/4 x 3/4" / 7 | 1152.49 | 1 | 0
Раздел 8. Системы учета тепловой энергии и воды | Коллекторные узлы для поквартирного учета | GE553-B1 | GE553Y218 | Узел коллекторный отопления этажный, подключение тип B1 | Узел коллекторный отопления этажный, подключение к системе с балансировочной парой, подключение к потребителям тип B1: с шаровым краном, отводом с накидной гайкой и проставкой на место монтажа теплосчетчика | 1"1/4 x 3/4" / 8 | 1228.25 | 1 | 0
Раздел 8. Системы учета тепловой энергии и воды | Коллекторные узлы для поквартирного учета | GE553-B1 | GE553Y219 | Узел коллекторный отопления этажный, подключение тип B1 | Узел коллекторный отопления этажный, подключение к системе с балансировочной парой, подключение к потребителям тип B1: с шаровым краном, отводом с накидной гайкой и проставкой на место монтажа теплосчетчика | 1"1/4 x 3/4" / 9 | 1304.02 | 1 | 0
Раздел 8. Системы учета тепловой энергии и воды | Коллекторные узлы для поквартирного учета | GE553-B1 | GE553Y220 | Узел коллекторный отопления этажный, подключение тип B1 | Узел коллекторный отопления этажный, подключение к системе с балансировочной парой, подключение к потребителям тип B1: с шаровым краном, отводом с накидной гайкой и проставкой на место монтажа теплосчетчика | 1"1/4 x 3/4" / 10 | 1379.79 | 1 | 0
Раздел 8. Системы учета тепловой энергии и воды | Коллекторные узлы для поквартирного учета | GE553-B1 | GE553Y221 | Узел коллекторный отопления этажный, подключение тип B1 | Узел коллекторный отопления этажный, подключение к системе с балансировочной парой, подключение к потребителям тип B1: с шаровым краном, отводом с накидной гайкой и проставкой на место монтажа теплосчетчика | 1"1/4 x 3/4" / 11 | 1455.54 | 1 | 0
Раздел 8. Системы учета тепловой энергии и воды | Коллекторные узлы для поквартирного учета | GE553-B1 | GE553Y222 | Узел коллекторный отопления этажный, подключение тип B1 | Узел коллекторный отопления этажный, подключение к системе с балансировочной парой, подключение к потребителям тип B1: с шаровым краном, отводом с накидной гайкой и проставкой на место монтажа теплосчетчика | 1"1/4 x 3/4" / 12 | 1531.3 | 1 | 0
Раздел 8. Системы учета тепловой энергии и воды | Коллекторные узлы для поквартирного учета | GE553-B2 | GE553Y022 | Узел коллекторный отопления этажный, подключение тип B2 | Узел коллекторный отопления этажный, подключение к системе с балансировочной парой, подключение к потребителям тип B2: с парой шаровых кранов с накидной гайкой и проставкой на место монтажа теплосчетчика | 3/4" x 1/2" / 2 | 542.29 | 1 | 0
Раздел 8. Системы учета тепловой энергии и воды | Коллекторные узлы для поквартирного учета | GE553-B2 | GE553Y023 | Узел коллекторный отопления этажный, подключение тип B2 | Узел коллекторный отопления этажный, подключение к системе с балансировочной парой, подключение к потребителям тип B2: с парой шаровых кранов с накидной гайкой и проставкой на место монтажа теплосчетчика | 3/4" x 1/2" / 3 | 677.55 | 1 | 0
Раздел 8. Системы учета тепловой энергии и воды | Коллекторные узлы для поквартирного учета | GE553-B2 | GE553Y024 | Узел коллекторный отопления этажный, подключение тип B2 | Узел коллекторный отопления этажный, подключение к системе с балансировочной парой, подключение к потребителям тип B2: с парой шаровых кранов с накидной гайкой и проставкой на место монтажа теплосчетчика | 3/4" x 1/2" / 4 | 753.9 | 1 | 0
Раздел 8. Системы учета тепловой энергии и воды | Коллекторные узлы для поквартирного учета | GE553-B2 | GE553Y025 | Узел коллекторный отопления этажный, подключение тип B2 | Узел коллекторный отопления этажный, подключение к системе с балансировочной парой, подключение к потребителям тип B2: с парой шаровых кранов с накидной гайкой и проставкой на место монтажа теплосчетчика | 3/4" x 1/2" / 5 | 846 | 1 | 0
Раздел 8. Системы учета тепловой энергии и воды | Коллекторные узлы для поквартирного учета | GE553-B2 | GE553Y026 | Узел коллекторный отопления этажный, подключение тип B2 | Узел коллекторный отопления этажный, подключение к системе с балансировочной парой, подключение к потребителям тип B2: с парой шаровых кранов с накидной гайкой и проставкой на место монтажа теплосчетчика | 3/4" x 1/2" / 6 | 946.66 | 1 | 0
Раздел 8. Системы учета тепловой энергии и воды | Коллекторные узлы для поквартирного учета | GE553-B2 | GE553Y027 | Узел коллекторный отопления этажный, подключение тип B2 | Узел коллекторный отопления этажный, подключение к системе с балансировочной парой, подключение к потребителям тип B2: с парой шаровых кранов с накидной гайкой и проставкой на место монтажа теплосчетчика | 3/4" x 1/2" / 7 | 1047.34 | 1 | 0
Раздел 8. Системы учета тепловой энергии и воды | Коллекторные узлы для поквартирного учета | GE553-B2 | GE553Y028 | Узел коллекторный отопления этажный, подключение тип B2 | Узел коллекторный отопления этажный, подключение к системе с балансировочной парой, подключение к потребителям тип B2: с парой шаровых кранов с накидной гайкой и проставкой на место монтажа теплосчетчика | 3/4" x 1/2" / 8 | 1148 | 1 | 0
Раздел 8. Системы учета тепловой энергии и воды | Коллекторные узлы для поквартирного учета | GE553-B2 | GE553Y122 | Узел коллекторный отопления этажный, подключение тип B2 | Узел коллекторный отопления этажный, подключение к системе с балансировочной парой, подключение к потребителям тип B2: с парой шаровых кранов с накидной гайкой и проставкой на место монтажа теплосчетчика | 1" x 1/2" / 2 | 608.67 | 1 | 0
Раздел 8. Системы учета тепловой энергии и воды | Коллекторные узлы для поквартирного учета | GE553-B2 | GE553Y123 | Узел коллекторный отопления этажный, подключение тип B2 | Узел коллекторный отопления этажный, подключение к системе с балансировочной парой, подключение к потребителям тип B2: с парой шаровых кранов с накидной гайкой и проставкой на место монтажа теплосчетчика | 1" x 1/2" / 3 | 709.6 | 1 | 0
Раздел 8. Системы учета тепловой энергии и воды | Коллекторные узлы для поквартирного учета | GE553-B2 | GE553Y124 | Узел коллекторный отопления этажный, подключение тип B2 | Узел коллекторный отопления этажный, подключение к системе с балансировочной парой, подключение к потребителям тип B2: с парой шаровых кранов с накидной гайкой и проставкой на место монтажа теплосчетчика | 1" x 1/2" / 4 | 827.68 | 1 | 0
Раздел 8. Системы учета тепловой энергии и воды | Коллекторные узлы для поквартирного учета | GE553-B2 | GE553Y125 | Узел коллекторный отопления этажный, подключение тип B2 | Узел коллекторный отопления этажный, подключение к системе с балансировочной парой, подключение к потребителям тип B2: с парой шаровых кранов с накидной гайкой и проставкой на место монтажа теплосчетчика | 1" x 1/2" / 5 | 921.18 | 1 | 0
Раздел 8. Системы учета тепловой энергии и воды | Коллекторные узлы для поквартирного учета | GE553-B2 | GE553Y126 | Узел коллекторный отопления этажный, подключение тип B2 | Узел коллекторный отопления этажный, подключение к системе с балансировочной парой, подключение к потребителям тип B2: с парой шаровых кранов с накидной гайкой и проставкой на место монтажа теплосчетчика | 1" x 1/2" / 6 | 1024.01 | 1 | 0
Раздел 8. Системы учета тепловой энергии и воды | Коллекторные узлы для поквартирного учета | GE553-B2 | GE553Y132 | Узел коллекторный отопления этажный, подключение тип B2 | Узел коллекторный отопления этажный, подключение к системе с балансировочной парой, подключение к потребителям тип B2: с парой шаровых кранов с накидной гайкой и проставкой на место монтажа теплосчетчика | 1" x 3/4" / 2 | 608.67 | 1 | 0
Раздел 8. Системы учета тепловой энергии и воды | Коллекторные узлы для поквартирного учета | GE553-B2 | GE553Y133 | Узел коллекторный отопления этажный, подключение тип B2 | Узел коллекторный отопления этажный, подключение к системе с балансировочной парой, подключение к потребителям тип B2: с парой шаровых кранов с накидной гайкой и проставкой на место монтажа теплосчетчика | 1" x 3/4" / 3 | 709.6 | 1 | 0
Раздел 8. Системы учета тепловой энергии и воды | Коллекторные узлы для поквартирного учета | GE553-B2 | GE553Y134 | Узел коллекторный отопления этажный, подключение тип B2 | Узел коллекторный отопления этажный, подключение к системе с балансировочной парой, подключение к потребителям тип B2: с парой шаровых кранов с накидной гайкой и проставкой на место монтажа теплосчетчика | 1" x 3/4" / 4 | 827.68 | 1 | 0
Раздел 8. Системы учета тепловой энергии и воды | Коллекторные узлы для поквартирного учета | GE553-B2 | GE553Y135 | Узел коллекторный отопления этажный, подключение тип B2 | Узел коллекторный отопления этажный, подключение к системе с балансировочной парой, подключение к потребителям тип B2: с парой шаровых кранов с накидной гайкой и проставкой на место монтажа теплосчетчика | 1" x 3/4" / 5 | 921.18 | 1 | 0
Раздел 8. Системы учета тепловой энергии и воды | Коллекторные узлы для поквартирного учета | GE553-B2 | GE553Y136 | Узел коллекторный отопления этажный, подключение тип B2 | Узел коллекторный отопления этажный, подключение к системе с балансировочной парой, подключение к потребителям тип B2: с парой шаровых кранов с накидной гайкой и проставкой на место монтажа теплосчетчика | 1" x 3/4" / 6 | 1024.01 | 1 | 0
Раздел 8. Системы учета тепловой энергии и воды | Коллекторные узлы для поквартирного учета | GE553-B2 | GE553Y137 | Узел коллекторный отопления этажный, подключение тип B2 | Узел коллекторный отопления этажный, подключение к системе с балансировочной парой, подключение к потребителям тип B2: с парой шаровых кранов с накидной гайкой и проставкой на место монтажа теплосчетчика | 1" x 3/4" / 7 | 1126.79 | 1 | 0
Раздел 8. Системы учета тепловой энергии и воды | Коллекторные узлы для поквартирного учета | GE553-B2 | GE553Y138 | Узел коллекторный отопления этажный, подключение тип B2 | Узел коллекторный отопления этажный, подключение к системе с балансировочной парой, подключение к потребителям тип B2: с парой шаровых кранов с накидной гайкой и проставкой на место монтажа теплосчетчика | 1" x 3/4" / 8 | 1229.57 | 1 | 0
Раздел 8. Системы учета тепловой энергии и воды | Коллекторные узлы для поквартирного учета | GE553-B2 | GE553Y139 | Узел коллекторный отопления этажный, подключение тип B2 | Узел коллекторный отопления этажный, подключение к системе с балансировочной парой, подключение к потребителям тип B2: с парой шаровых кранов с накидной гайкой и проставкой на место монтажа теплосчетчика | 1" x 3/4" / 9 | 1332.36 | 1 | 0
Раздел 8. Системы учета тепловой энергии и воды | Коллекторные узлы для поквартирного учета | GE553-B2 | GE553Y140 | Узел коллекторный отопления этажный, подключение тип B2 | Узел коллекторный отопления этажный, подключение к системе с балансировочной парой, подключение к потребителям тип B2: с парой шаровых кранов с накидной гайкой и проставкой на место монтажа теплосчетчика | 1" x 3/4" / 10 | 1435.16 | 1 | 0
Раздел 8. Системы учета тепловой энергии и воды | Коллекторные узлы для поквартирного учета | GE553-B2 | GE553Y232 | Узел коллекторный отопления этажный, подключение тип B2 | Узел коллекторный отопления этажный, подключение к системе с балансировочной парой, подключение к потребителям тип B2: с парой шаровых кранов с накидной гайкой и проставкой на место монтажа теплосчетчика | 1"1/4 x 3/4" / 2 | 789.66 | 1 | 0
Раздел 8. Системы учета тепловой энергии и воды | Коллекторные узлы для поквартирного учета | GE553-B2 | GE553Y233 | Узел коллекторный отопления этажный, подключение тип B2 | Узел коллекторный отопления этажный, подключение к системе с балансировочной парой, подключение к потребителям тип B2: с парой шаровых кранов с накидной гайкой и проставкой на место монтажа теплосчетчика | 1"1/4 x 3/4" / 3 | 870.62 | 1 | 0
Раздел 8. Системы учета тепловой энергии и воды | Коллекторные узлы для поквартирного учета | GE553-B2 | GE553Y234 | Узел коллекторный отопления этажный, подключение тип B2 | Узел коллекторный отопления этажный, подключение к системе с балансировочной парой, подключение к потребителям тип B2: с парой шаровых кранов с накидной гайкой и проставкой на место монтажа теплосчетчика | 1"1/4 x 3/4" / 4 | 953.37 | 1 | 0
Раздел 8. Системы учета тепловой энергии и воды | Коллекторные узлы для поквартирного учета | GE553-B2 | GE553Y235 | Узел коллекторный отопления этажный, подключение тип B2 | Узел коллекторный отопления этажный, подключение к системе с балансировочной парой, подключение к потребителям тип B2: с парой шаровых кранов с накидной гайкой и проставкой на место монтажа теплосчетчика | 1"1/4 x 3/4" / 5 | 1036.11 | 1 | 0
Раздел 8. Системы учета тепловой энергии и воды | Коллекторные узлы для поквартирного учета | GE553-B2 | GE553Y236 | Узел коллекторный отопления этажный, подключение тип B2 | Узел коллекторный отопления этажный, подключение к системе с балансировочной парой, подключение к потребителям тип B2: с парой шаровых кранов с накидной гайкой и проставкой на место монтажа теплосчетчика | 1"1/4 x 3/4" / 6 | 1150.31 | 1 | 0
Раздел 8. Системы учета тепловой энергии и воды | Коллекторные узлы для поквартирного учета | GE553-B2 | GE553Y237 | Узел коллекторный отопления этажный, подключение тип B2 | Узел коллекторный отопления этажный, подключение к системе с балансировочной парой, подключение к потребителям тип B2: с парой шаровых кранов с накидной гайкой и проставкой на место монтажа теплосчетчика | 1"1/4 x 3/4" / 7 | 1201.36 | 1 | 0
Раздел 8. Системы учета тепловой энергии и воды | Коллекторные узлы для поквартирного учета | GE553-B2 | GE553Y238 | Узел коллекторный отопления этажный, подключение тип B2 | Узел коллекторный отопления этажный, подключение к системе с балансировочной парой, подключение к потребителям тип B2: с парой шаровых кранов с накидной гайкой и проставкой на место монтажа теплосчетчика | 1"1/4 x 3/4" / 8 | 1284.08 | 1 | 0
Раздел 8. Системы учета тепловой энергии и воды | Коллекторные узлы для поквартирного учета | GE553-B2 | GE553Y239 | Узел коллекторный отопления этажный, подключение тип B2 | Узел коллекторный отопления этажный, подключение к системе с балансировочной парой, подключение к потребителям тип B2: с парой шаровых кранов с накидной гайкой и проставкой на место монтажа теплосчетчика | 1"1/4 x 3/4" / 9 | 1366.86 | 1 | 0
Раздел 8. Системы учета тепловой энергии и воды | Коллекторные узлы для поквартирного учета | GE553-B2 | GE553Y240 | Узел коллекторный отопления этажный, подключение тип B2 | Узел коллекторный отопления этажный, подключение к системе с балансировочной парой, подключение к потребителям тип B2: с парой шаровых кранов с накидной гайкой и проставкой на место монтажа теплосчетчика | 1"1/4 x 3/4" / 10 | 1449.55 | 1 | 0
Раздел 8. Системы учета тепловой энергии и воды | Коллекторные узлы для поквартирного учета | GE553-B2 | GE553Y622 | Узел коллекторный отопления этажный, подключение тип B2 | Узел коллекторный отопления этажный, подключение к системе с балансировочной парой, подключение к потребителям тип B2: с парой шаровых кранов с накидной гайкой и проставкой на место монтажа теплосчетчика | 1" x 1/2" / 2 (DN40) | 753.75 | 1 | 0
Раздел 8. Системы учета тепловой энергии и воды | Коллекторные узлы для поквартирного учета | GE553-B2 | GE553Y623 | Узел коллекторный отопления этажный, подключение тип B2 | Узел коллекторный отопления этажный, подключение к системе с балансировочной парой, подключение к потребителям тип B2: с парой шаровых кранов с накидной гайкой и проставкой на место монтажа теплосчетчика | 1" x 1/2" / 3 (DN40) | 849.16 | 1 | 0
Раздел 8. Системы учета тепловой энергии и воды | Коллекторные узлы для поквартирного учета | GE553-B2 | GE553Y624 | Узел коллекторный отопления этажный, подключение тип B2 | Узел коллекторный отопления этажный, подключение к системе с балансировочной парой, подключение к потребителям тип B2: с парой шаровых кранов с накидной гайкой и проставкой на место монтажа теплосчетчика | 1" x 1/2" / 4 (DN40) | 962.61 | 1 | 0
Раздел 8. Системы учета тепловой энергии и воды | Коллекторные узлы для поквартирного учета | GE553-B2 | GE553Y625 | Узел коллекторный отопления этажный, подключение тип B2 | Узел коллекторный отопления этажный, подключение к системе с балансировочной парой, подключение к потребителям тип B2: с парой шаровых кранов с накидной гайкой и проставкой на место монтажа теплосчетчика | 1" x 1/2" / 5 (DN40) | 1060.3 | 1 | 0
Раздел 8. Системы учета тепловой энергии и воды | Коллекторные узлы для поквартирного учета | GE553-B2 | GE553Y626 | Узел коллекторный отопления этажный, подключение тип B2 | Узел коллекторный отопления этажный, подключение к системе с балансировочной парой, подключение к потребителям тип B2: с парой шаровых кранов с накидной гайкой и проставкой на место монтажа теплосчетчика | 1" x 1/2" / 6 (DN40) | 1157.71 | 1 | 0
Раздел 8. Системы учета тепловой энергии и воды | Коллекторные узлы для поквартирного учета | GE553-B2 | GE553Y632 | Узел коллекторный отопления этажный, подключение тип B2 | Узел коллекторный отопления этажный, подключение к системе с балансировочной парой, подключение к потребителям тип B2: с парой шаровых кранов с накидной гайкой и проставкой на место монтажа теплосчетчика | 1" x 3/4" / 2 (DN40) | 757.41 | 1 | 0
Раздел 8. Системы учета тепловой энергии и воды | Коллекторные узлы для поквартирного учета | GE553-B2 | GE553Y633 | Узел коллекторный отопления этажный, подключение тип B2 | Узел коллекторный отопления этажный, подключение к системе с балансировочной парой, подключение к потребителям тип B2: с парой шаровых кранов с накидной гайкой и проставкой на место монтажа теплосчетчика | 1" x 3/4" / 3 (DN40) | 854.67 | 1 | 0
Раздел 8. Системы учета тепловой энергии и воды | Коллекторные узлы для поквартирного учета | GE553-B2 | GE553Y634 | Узел коллекторный отопления этажный, подключение тип B2 | Узел коллекторный отопления этажный, подключение к системе с балансировочной парой, подключение к потребителям тип B2: с парой шаровых кранов с накидной гайкой и проставкой на место монтажа теплосчетчика | 1" x 3/4" / 4 (DN40) | 970.06 | 1 | 0
Раздел 8. Системы учета тепловой энергии и воды | Коллекторные узлы для поквартирного учета | GE553-B2 | GE553Y635 | Узел коллекторный отопления этажный, подключение тип B2 | Узел коллекторный отопления этажный, подключение к системе с балансировочной парой, подключение к потребителям тип B2: с парой шаровых кранов с накидной гайкой и проставкой на место монтажа теплосчетчика | 1" x 3/4" / 5 (DN40) | 1069.62 | 1 | 0
Раздел 8. Системы учета тепловой энергии и воды | Коллекторные узлы для поквартирного учета | GE553-B2 | GE553Y636 | Узел коллекторный отопления этажный, подключение тип B2 | Узел коллекторный отопления этажный, подключение к системе с балансировочной парой, подключение к потребителям тип B2: с парой шаровых кранов с накидной гайкой и проставкой на место монтажа теплосчетчика | 1" x 3/4" / 6 (DN40) | 1168.77 | 1 | 0
Раздел 8. Системы учета тепловой энергии и воды | Коллекторные узлы для поквартирного учета | GE553-B2 | GE553Y732 | Узел коллекторный отопления этажный, подключение тип B2 | Узел коллекторный отопления этажный, подключение к системе с балансировочной парой, подключение к потребителям тип B2: с парой шаровых кранов с накидной гайкой и проставкой на место монтажа теплосчетчика | 1"1/4 x 3/4" / 2 (DN40) | 890.01 | 1 | 0
Раздел 8. Системы учета тепловой энергии и воды | Коллекторные узлы для поквартирного учета | GE553-B2 | GE553Y733 | Узел коллекторный отопления этажный, подключение тип B2 | Узел коллекторный отопления этажный, подключение к системе с балансировочной парой, подключение к потребителям тип B2: с парой шаровых кранов с накидной гайкой и проставкой на место монтажа теплосчетчика | 1"1/4 x 3/4" / 3 (DN40) | 992.82 | 1 | 0
Раздел 8. Системы учета тепловой энергии и воды | Коллекторные узлы для поквартирного учета | GE553-B2 | GE553Y734 | Узел коллекторный отопления этажный, подключение тип B2 | Узел коллекторный отопления этажный, подключение к системе с балансировочной парой, подключение к потребителям тип B2: с парой шаровых кранов с накидной гайкой и проставкой на место монтажа теплосчетчика | 1"1/4 x 3/4" / 4 (DN40) | 1095.35 | 1 | 0
Раздел 8. Системы учета тепловой энергии и воды | Коллекторные узлы для поквартирного учета | GE553-B2 | GE553Y735 | Узел коллекторный отопления этажный, подключение тип B2 | Узел коллекторный отопления этажный, подключение к системе с балансировочной парой, подключение к потребителям тип B2: с парой шаровых кранов с накидной гайкой и проставкой на место монтажа теплосчетчика | 1"1/4 x 3/4" / 5 (DN40) | 1198.61 | 1 | 0
Раздел 8. Системы учета тепловой энергии и воды | Коллекторные узлы для поквартирного учета | GE553-B2 | GE553Y736 | Узел коллекторный отопления этажный, подключение тип B2 | Узел коллекторный отопления этажный, подключение к системе с балансировочной парой, подключение к потребителям тип B2: с парой шаровых кранов с накидной гайкой и проставкой на место монтажа теплосчетчика | 1"1/4 x 3/4" / 6 (DN40) | 1301.5 | 1 | 0
Раздел 8. Системы учета тепловой энергии и воды | Коллекторные узлы для поквартирного учета | GE553-B2 | GE553Y737 | Узел коллекторный отопления этажный, подключение тип B2 | Узел коллекторный отопления этажный, подключение к системе с балансировочной парой, подключение к потребителям тип B2: с парой шаровых кранов с накидной гайкой и проставкой на место монтажа теплосчетчика | 1"1/4 x 3/4" / 7 (DN40) | 1411.67 | 1 | 0
Раздел 8. Системы учета тепловой энергии и воды | Коллекторные узлы для поквартирного учета | GE553-B2 | GE553Y738 | Узел коллекторный отопления этажный, подключение тип B2 | Узел коллекторный отопления этажный, подключение к системе с балансировочной парой, подключение к потребителям тип B2: с парой шаровых кранов с накидной гайкой и проставкой на место монтажа теплосчетчика | 1"1/4 x 3/4" / 8 (DN40) | 1515.7 | 1 | 0
Раздел 8. Системы учета тепловой энергии и воды | Коллекторные узлы для поквартирного учета | GE553-B2 | GE553Y739 | Узел коллекторный отопления этажный, подключение тип B2 | Узел коллекторный отопления этажный, подключение к системе с балансировочной парой, подключение к потребителям тип B2: с парой шаровых кранов с накидной гайкой и проставкой на место монтажа теплосчетчика | 1"1/4 x 3/4" / 9 (DN40) | 1619.43 | 1 | 0
Раздел 8. Системы учета тепловой энергии и воды | Коллекторные узлы для поквартирного учета | GE553-B2 | GE553Y740 | Узел коллекторный отопления этажный, подключение тип B2 | Узел коллекторный отопления этажный, подключение к системе с балансировочной парой, подключение к потребителям тип B2: с парой шаровых кранов с накидной гайкой и проставкой на место монтажа теплосчетчика | 1"1/4 x 3/4" / 10 (DN40) | 1730.51 | 1 | 0
Раздел 8. Системы учета тепловой энергии и воды | Коллекторные узлы для поквартирного учета | GE553-B2 | GE553Y832 | Узел коллекторный отопления этажный, подключение тип B2 | Узел коллекторный отопления этажный, подключение к системе с балансировочной парой, подключение к потребителям тип B2: с парой шаровых кранов с накидной гайкой и проставкой на место монтажа теплосчетчика | 1" x 3/4" / 2 (DN50) | 778.51 | 1 | 0
Раздел 8. Системы учета тепловой энергии и воды | Коллекторные узлы для поквартирного учета | GE553-B2 | GE553Y833 | Узел коллекторный отопления этажный, подключение тип B2 | Узел коллекторный отопления этажный, подключение к системе с балансировочной парой, подключение к потребителям тип B2: с парой шаровых кранов с накидной гайкой и проставкой на место монтажа теплосчетчика | 1" x 3/4" / 3 (DN50) | 881.96 | 1 | 0
Раздел 8. Системы учета тепловой энергии и воды | Коллекторные узлы для поквартирного учета | GE553-B2 | GE553Y834 | Узел коллекторный отопления этажный, подключение тип B2 | Узел коллекторный отопления этажный, подключение к системе с балансировочной парой, подключение к потребителям тип B2: с парой шаровых кранов с накидной гайкой и проставкой на место монтажа теплосчетчика | 1" x 3/4" / 4 (DN50) | 987.57 | 1 | 0
Раздел 8. Системы учета тепловой энергии и воды | Коллекторные узлы для поквартирного учета | GE553-B2 | GE553Y835 | Узел коллекторный отопления этажный, подключение тип B2 | Узел коллекторный отопления этажный, подключение к системе с балансировочной парой, подключение к потребителям тип B2: с парой шаровых кранов с накидной гайкой и проставкой на место монтажа теплосчетчика | 1" x 3/4" / 5 (DN50) | 1090.98 | 1 | 0
Раздел 8. Системы учета тепловой энергии и воды | Коллекторные узлы для поквартирного учета | GE553-B2 | GE553Y836 | Узел коллекторный отопления этажный, подключение тип B2 | Узел коллекторный отопления этажный, подключение к системе с балансировочной парой, подключение к потребителям тип B2: с парой шаровых кранов с накидной гайкой и проставкой на место монтажа теплосчетчика | 1" x 3/4" / 6 (DN50) | 1197.15 | 1 | 0
Раздел 8. Системы учета тепловой энергии и воды | Коллекторные узлы для поквартирного учета | GE553-B2 | GE553Y932 | Узел коллекторный отопления этажный, подключение тип B2 | Узел коллекторный отопления этажный, подключение к системе с балансировочной парой, подключение к потребителям тип B2: с парой шаровых кранов с накидной гайкой и проставкой на место монтажа теплосчетчика | 1"1/4 x 3/4" / 2 (DN50) | 937.94 | 1 | 0
Раздел 8. Системы учета тепловой энергии и воды | Коллекторные узлы для поквартирного учета | GE553-B2 | GE553Y933 | Узел коллекторный отопления этажный, подключение тип B2 | Узел коллекторный отопления этажный, подключение к системе с балансировочной парой, подключение к потребителям тип B2: с парой шаровых кранов с накидной гайкой и проставкой на место монтажа теплосчетчика | 1"1/4 x 3/4" / 3 (DN50) | 1050.81 | 1 | 0
Раздел 8. Системы учета тепловой энергии и воды | Коллекторные узлы для поквартирного учета | GE553-B2 | GE553Y934 | Узел коллекторный отопления этажный, подключение тип B2 | Узел коллекторный отопления этажный, подключение к системе с балансировочной парой, подключение к потребителям тип B2: с парой шаровых кранов с накидной гайкой и проставкой на место монтажа теплосчетчика | 1"1/4 x 3/4" / 4 (DN50) | 1166.13 | 1 | 0
Раздел 8. Системы учета тепловой энергии и воды | Коллекторные узлы для поквартирного учета | GE553-B2 | GE553Y935 | Узел коллекторный отопления этажный, подключение тип B2 | Узел коллекторный отопления этажный, подключение к системе с балансировочной парой, подключение к потребителям тип B2: с парой шаровых кранов с накидной гайкой и проставкой на место монтажа теплосчетчика | 1"1/4 x 3/4" / 5 (DN50) | 1278.99 | 1 | 0
Раздел 8. Системы учета тепловой энергии и воды | Коллекторные узлы для поквартирного учета | GE553-B2 | GE553Y936 | Узел коллекторный отопления этажный, подключение тип B2 | Узел коллекторный отопления этажный, подключение к системе с балансировочной парой, подключение к потребителям тип B2: с парой шаровых кранов с накидной гайкой и проставкой на место монтажа теплосчетчика | 1"1/4 x 3/4" / 6 (DN50) | 1394.85 | 1 | 0
Раздел 8. Системы учета тепловой энергии и воды | Коллекторные узлы для поквартирного учета | GE553-B2 | GE553Y937 | Узел коллекторный отопления этажный, подключение тип B2 | Узел коллекторный отопления этажный, подключение к системе с балансировочной парой, подключение к потребителям тип B2: с парой шаровых кранов с накидной гайкой и проставкой на место монтажа теплосчетчика | 1"1/4 x 3/4" / 7 (DN50) | 1507.37 | 1 | 0
Раздел 8. Системы учета тепловой энергии и воды | Коллекторные узлы для поквартирного учета | GE553-B2 | GE553Y938 | Узел коллекторный отопления этажный, подключение тип B2 | Узел коллекторный отопления этажный, подключение к системе с балансировочной парой, подключение к потребителям тип B2: с парой шаровых кранов с накидной гайкой и проставкой на место монтажа теплосчетчика | 1"1/4 x 3/4" / 8 (DN50) | 1622.74 | 1 | 0
Раздел 8. Системы учета тепловой энергии и воды | Коллекторные узлы для поквартирного учета | GE553-B2 | GE553Y939 | Узел коллекторный отопления этажный, подключение тип B2 | Узел коллекторный отопления этажный, подключение к системе с балансировочной парой, подключение к потребителям тип B2: с парой шаровых кранов с накидной гайкой и проставкой на место монтажа теплосчетчика | 1"1/4 x 3/4" / 9 (DN50) | 1735.55 | 1 | 0
Раздел 8. Системы учета тепловой энергии и воды | Коллекторные узлы для поквартирного учета | GE553-B2 | GE553Y940 | Узел коллекторный отопления этажный, подключение тип B2 | Узел коллекторный отопления этажный, подключение к системе с балансировочной парой, подключение к потребителям тип B2: с парой шаровых кранов с накидной гайкой и проставкой на место монтажа теплосчетчика | 1"1/4 x 3/4" / 10 (DN50) | 1848.33 | 1 | 0
Раздел 8. Системы учета тепловой энергии и воды | Коллекторные узлы для поквартирного учета | GE553-B3 | GE553Y042 | Узел коллекторный отопления этажный, подключение тип B3 | Узел коллекторный отопления этажный, подключение к системе с балансировочной парой, подключение к потребителям тип B3: с шаровым краном, отводом с накидной гайкой, балансировочным клапаном - регулятором расхода и проставкой на место монтажа теплосчетчика | 3/4" x 1/2" / 2 | 605.62 | 1 | 0
Раздел 8. Системы учета тепловой энергии и воды | Коллекторные узлы для поквартирного учета | GE553-B3 | GE553Y043 | Узел коллекторный отопления этажный, подключение тип B3 | Узел коллекторный отопления этажный, подключение к системе с балансировочной парой, подключение к потребителям тип B3: с шаровым краном, отводом с накидной гайкой, балансировочным клапаном - регулятором расхода и проставкой на место монтажа теплосчетчика | 3/4" x 1/2" / 3 | 713.18 | 1 | 0
Раздел 8. Системы учета тепловой энергии и воды | Коллекторные узлы для поквартирного учета | GE553-B3 | GE553Y044 | Узел коллекторный отопления этажный, подключение тип B3 | Узел коллекторный отопления этажный, подключение к системе с балансировочной парой, подключение к потребителям тип B3: с шаровым краном, отводом с накидной гайкой, балансировочным клапаном - регулятором расхода и проставкой на место монтажа теплосчетчика | 3/4" x 1/2" / 4 | 819.85 | 1 | 0
Раздел 8. Системы учета тепловой энергии и воды | Коллекторные узлы для поквартирного учета | GE553-B3 | GE553Y045 | Узел коллекторный отопления этажный, подключение тип B3 | Узел коллекторный отопления этажный, подключение к системе с балансировочной парой, подключение к потребителям тип B3: с шаровым краном, отводом с накидной гайкой, балансировочным клапаном - регулятором расхода и проставкой на место монтажа теплосчетчика | 3/4" x 1/2" / 5 | 930.01 | 1 | 0
Раздел 8. Системы учета тепловой энергии и воды | Коллекторные узлы для поквартирного учета | GE553-B3 | GE553Y046 | Узел коллекторный отопления этажный, подключение тип B3 | Узел коллекторный отопления этажный, подключение к системе с балансировочной парой, подключение к потребителям тип B3: с шаровым краном, отводом с накидной гайкой, балансировочным клапаном - регулятором расхода и проставкой на место монтажа теплосчетчика | 3/4" x 1/2" / 6 | 1050.32 | 1 | 0
Раздел 8. Системы учета тепловой энергии и воды | Коллекторные узлы для поквартирного учета | GE553-B3 | GE553Y047 | Узел коллекторный отопления этажный, подключение тип B3 | Узел коллекторный отопления этажный, подключение к системе с балансировочной парой, подключение к потребителям тип B3: с шаровым краном, отводом с накидной гайкой, балансировочным клапаном - регулятором расхода и проставкой на место монтажа теплосчетчика | 3/4" x 1/2" / 7 | 1170.61 | 1 | 0
Раздел 8. Системы учета тепловой энергии и воды | Коллекторные узлы для поквартирного учета | GE553-B3 | GE553Y048 | Узел коллекторный отопления этажный, подключение тип B3 | Узел коллекторный отопления этажный, подключение к системе с балансировочной парой, подключение к потребителям тип B3: с шаровым краном, отводом с накидной гайкой, балансировочным клапаном - регулятором расхода и проставкой на место монтажа теплосчетчика | 3/4" x 1/2" / 8 | 1290.89 | 1 | 0
Раздел 8. Системы учета тепловой энергии и воды | Коллекторные узлы для поквартирного учета | GE553-B3 | GE553Y049 | Узел коллекторный отопления этажный, подключение тип B3 | Узел коллекторный отопления этажный, подключение к системе с балансировочной парой, подключение к потребителям тип B3: с шаровым краном, отводом с накидной гайкой, балансировочным клапаном - регулятором расхода и проставкой на место монтажа теплосчетчика | 3/4" x 1/2" / 9 | 1411.24 | 1 | 0
Раздел 8. Системы учета тепловой энергии и воды | Коллекторные узлы для поквартирного учета | GE553-B3 | GE553Y050 | Узел коллекторный отопления этажный, подключение тип B3 | Узел коллекторный отопления этажный, подключение к системе с балансировочной парой, подключение к потребителям тип B3: с шаровым краном, отводом с накидной гайкой, балансировочным клапаном - регулятором расхода и проставкой на место монтажа теплосчетчика | 3/4" x 1/2" / 10 | 1531.52 | 1 | 0
Раздел 8. Системы учета тепловой энергии и воды | Коллекторные узлы для поквартирного учета | GE553-B3 | GE553Y052 | Узел коллекторный отопления этажный, подключение тип B3 | Узел коллекторный отопления этажный, подключение к системе с балансировочной парой, подключение к потребителям тип B3: с шаровым краном, отводом с накидной гайкой, балансировочным клапаном - регулятором расхода и проставкой на место монтажа теплосчетчика | 3/4" x 3/4" / 2 | 589.1 | 1 | 0
Раздел 8. Системы учета тепловой энергии и воды | Коллекторные узлы для поквартирного учета | GE553-B3 | GE553Y053 | Узел коллекторный отопления этажный, подключение тип B3 | Узел коллекторный отопления этажный, подключение к системе с балансировочной парой, подключение к потребителям тип B3: с шаровым краном, отводом с накидной гайкой, балансировочным клапаном - регулятором расхода и проставкой на место монтажа теплосчетчика | 3/4" x 3/4" / 3 | 734.53 | 1 | 0
Раздел 8. Системы учета тепловой энергии и воды | Коллекторные узлы для поквартирного учета | GE553-B3 | GE553Y054 | Узел коллекторный отопления этажный, подключение тип B3 | Узел коллекторный отопления этажный, подключение к системе с балансировочной парой, подключение к потребителям тип B3: с шаровым краном, отводом с накидной гайкой, балансировочным клапаном - регулятором расхода и проставкой на место монтажа теплосчетчика | 3/4" x 3/4" / 4 | 844.45 | 1 | 0
Раздел 8. Системы учета тепловой энергии и воды | Коллекторные узлы для поквартирного учета | GE553-B3 | GE553Y055 | Узел коллекторный отопления этажный, подключение тип B3 | Узел коллекторный отопления этажный, подключение к системе с балансировочной парой, подключение к потребителям тип B3: с шаровым краном, отводом с накидной гайкой, балансировочным клапаном - регулятором расхода и проставкой на место монтажа теплосчетчика | 3/4" x 3/4" / 5 | 957.91 | 1 | 0
Раздел 8. Системы учета тепловой энергии и воды | Коллекторные узлы для поквартирного учета | GE553-B3 | GE553Y056 | Узел коллекторный отопления этажный, подключение тип B3 | Узел коллекторный отопления этажный, подключение к системе с балансировочной парой, подключение к потребителям тип B3: с шаровым краном, отводом с накидной гайкой, балансировочным клапаном - регулятором расхода и проставкой на место монтажа теплосчетчика | 3/4" x 3/4" / 6 | 1081.84 | 1 | 0
Раздел 8. Системы учета тепловой энергии и воды | Коллекторные узлы для поквартирного учета | GE553-B3 | GE553Y142 | Узел коллекторный отопления этажный, подключение тип B3 | Узел коллекторный отопления этажный, подключение к системе с балансировочной парой, подключение к потребителям тип B3: с шаровым краном, отводом с накидной гайкой, балансировочным клапаном - регулятором расхода и проставкой на место монтажа теплосчетчика | 1" x 1/2" / 2 | 638.34 | 1 | 0
Раздел 8. Системы учета тепловой энергии и воды | Коллекторные узлы для поквартирного учета | GE553-B3 | GE553Y143 | Узел коллекторный отопления этажный, подключение тип B3 | Узел коллекторный отопления этажный, подключение к системе с балансировочной парой, подключение к потребителям тип B3: с шаровым краном, отводом с накидной гайкой, балансировочным клапаном - регулятором расхода и проставкой на место монтажа теплосчетчика | 1" x 1/2" / 3 | 785.53 | 1 | 0
Раздел 8. Системы учета тепловой энергии и воды | Коллекторные узлы для поквартирного учета | GE553-B3 | GE553Y144 | Узел коллекторный отопления этажный, подключение тип B3 | Узел коллекторный отопления этажный, подключение к системе с балансировочной парой, подключение к потребителям тип B3: с шаровым краном, отводом с накидной гайкой, балансировочным клапаном - регулятором расхода и проставкой на место монтажа теплосчетчика | 1" x 1/2" / 4 | 893.6 | 1 | 0
Раздел 8. Системы учета тепловой энергии и воды | Коллекторные узлы для поквартирного учета | GE553-B3 | GE553Y145 | Узел коллекторный отопления этажный, подключение тип B3 | Узел коллекторный отопления этажный, подключение к системе с балансировочной парой, подключение к потребителям тип B3: с шаровым краном, отводом с накидной гайкой, балансировочным клапаном - регулятором расхода и проставкой на место монтажа теплосчетчика | 1" x 1/2" / 5 | 1005.23 | 1 | 0
Раздел 8. Системы учета тепловой энергии и воды | Коллекторные узлы для поквартирного учета | GE553-B3 | GE553Y146 | Узел коллекторный отопления этажный, подключение тип B3 | Узел коллекторный отопления этажный, подключение к системе с балансировочной парой, подключение к потребителям тип B3: с шаровым краном, отводом с накидной гайкой, балансировочным клапаном - регулятором расхода и проставкой на место монтажа теплосчетчика | 1" x 1/2" / 6 | 1127.62 | 1 | 0
Раздел 8. Системы учета тепловой энергии и воды | Коллекторные узлы для поквартирного учета | GE553-B3 | GE553Y147 | Узел коллекторный отопления этажный, подключение тип B3 | Узел коллекторный отопления этажный, подключение к системе с балансировочной парой, подключение к потребителям тип B3: с шаровым краном, отводом с накидной гайкой, балансировочным клапаном - регулятором расхода и проставкой на место монтажа теплосчетчика | 1" x 1/2" / 7 | 1250.07 | 1 | 0
Раздел 8. Системы учета тепловой энергии и воды | Коллекторные узлы для поквартирного учета | GE553-B3 | GE553Y148 | Узел коллекторный отопления этажный, подключение тип B3 | Узел коллекторный отопления этажный, подключение к системе с балансировочной парой, подключение к потребителям тип B3: с шаровым краном, отводом с накидной гайкой, балансировочным клапаном - регулятором расхода и проставкой на место монтажа теплосчетчика | 1" x 1/2" / 8 | 1372.41 | 1 | 0
Раздел 8. Системы учета тепловой энергии и воды | Коллекторные узлы для поквартирного учета | GE553-B3 | GE553Y149 | Узел коллекторный отопления этажный, подключение тип B3 | Узел коллекторный отопления этажный, подключение к системе с балансировочной парой, подключение к потребителям тип B3: с шаровым краном, отводом с накидной гайкой, балансировочным клапаном - регулятором расхода и проставкой на место монтажа теплосчетчика | 1" x 1/2" / 9 | 1494.84 | 1 | 0
Раздел 8. Системы учета тепловой энергии и воды | Коллекторные узлы для поквартирного учета | GE553-B3 | GE553Y150 | Узел коллекторный отопления этажный, подключение тип B3 | Узел коллекторный отопления этажный, подключение к системе с балансировочной парой, подключение к потребителям тип B3: с шаровым краном, отводом с накидной гайкой, балансировочным клапаном - регулятором расхода и проставкой на место монтажа теплосчетчика | 1" x 1/2" / 10 | 1617.29 | 1 | 0
Раздел 8. Системы учета тепловой энергии и воды | Коллекторные узлы для поквартирного учета | GE553-B3 | GE553Y151 | Узел коллекторный отопления этажный, подключение тип B3 | Узел коллекторный отопления этажный, подключение к системе с балансировочной парой, подключение к потребителям тип B3: с шаровым краном, отводом с накидной гайкой, балансировочным клапаном - регулятором расхода и проставкой на место монтажа теплосчетчика | 1" x 1/2" / 11 | 1739.69 | 1 | 0
Раздел 8. Системы учета тепловой энергии и воды | Коллекторные узлы для поквартирного учета | GE553-B3 | GE553Y152 | Узел коллекторный отопления этажный, подключение тип B3 | Узел коллекторный отопления этажный, подключение к системе с балансировочной парой, подключение к потребителям тип B3: с шаровым краном, отводом с накидной гайкой, балансировочным клапаном - регулятором расхода и проставкой на место монтажа теплосчетчика | 1" x 3/4" / 2 | 650.04 | 1 | 0
Раздел 8. Системы учета тепловой энергии и воды | Коллекторные узлы для поквартирного учета | GE553-B3 | GE553Y153 | Узел коллекторный отопления этажный, подключение тип B3 | Узел коллекторный отопления этажный, подключение к системе с балансировочной парой, подключение к потребителям тип B3: с шаровым краном, отводом с накидной гайкой, балансировочным клапаном - регулятором расхода и проставкой на место монтажа теплосчетчика | 1" x 3/4" / 3 | 760.04 | 1 | 0
Раздел 8. Системы учета тепловой энергии и воды | Коллекторные узлы для поквартирного учета | GE553-B3 | GE553Y154 | Узел коллекторный отопления этажный, подключение тип B3 | Узел коллекторный отопления этажный, подключение к системе с балансировочной парой, подключение к потребителям тип B3: с шаровым краном, отводом с накидной гайкой, балансировочным клапаном - регулятором расхода и проставкой на место монтажа теплосчетчика | 1" x 3/4" / 4 | 919.74 | 1 | 0
Раздел 8. Системы учета тепловой энергии и воды | Коллекторные узлы для поквартирного учета | GE553-B3 | GE553Y155 | Узел коллекторный отопления этажный, подключение тип B3 | Узел коллекторный отопления этажный, подключение к системе с балансировочной парой, подключение к потребителям тип B3: с шаровым краном, отводом с накидной гайкой, балансировочным клапаном - регулятором расхода и проставкой на место монтажа теплосчетчика | 1" x 3/4" / 5 | 1038.5 | 1 | 0
Раздел 8. Системы учета тепловой энергии и воды | Коллекторные узлы для поквартирного учета | GE553-B3 | GE553Y156 | Узел коллекторный отопления этажный, подключение тип B3 | Узел коллекторный отопления этажный, подключение к системе с балансировочной парой, подключение к потребителям тип B3: с шаровым краном, отводом с накидной гайкой, балансировочным клапаном - регулятором расхода и проставкой на место монтажа теплосчетчика | 1" x 3/4" / 6 | 1168.64 | 1 | 0
Раздел 8. Системы учета тепловой энергии и воды | Коллекторные узлы для поквартирного учета | GE553-B3 | GE553Y157 | Узел коллекторный отопления этажный, подключение тип B3 | Узел коллекторный отопления этажный, подключение к системе с балансировочной парой, подключение к потребителям тип B3: с шаровым краном, отводом с накидной гайкой, балансировочным клапаном - регулятором расхода и проставкой на место монтажа теплосчетчика | 1" x 3/4" / 7 | 1298.85 | 1 | 0
Раздел 8. Системы учета тепловой энергии и воды | Коллекторные узлы для поквартирного учета | GE553-B3 | GE553Y158 | Узел коллекторный отопления этажный, подключение тип B3 | Узел коллекторный отопления этажный, подключение к системе с балансировочной парой, подключение к потребителям тип B3: с шаровым краном, отводом с накидной гайкой, балансировочным клапаном - регулятором расхода и проставкой на место монтажа теплосчетчика | 1" x 3/4" / 8 | 1429.01 | 1 | 0
Раздел 8. Системы учета тепловой энергии и воды | Коллекторные узлы для поквартирного учета | GE553-B3 | GE553Y159 | Узел коллекторный отопления этажный, подключение тип B3 | Узел коллекторный отопления этажный, подключение к системе с балансировочной парой, подключение к потребителям тип B3: с шаровым краном, отводом с накидной гайкой, балансировочным клапаном - регулятором расхода и проставкой на место монтажа теплосчетчика | 1" x 3/4" / 9 | 1559.2 | 1 | 0
Раздел 8. Системы учета тепловой энергии и воды | Коллекторные узлы для поквартирного учета | GE553-B3 | GE553Y160 | Узел коллекторный отопления этажный, подключение тип B3 | Узел коллекторный отопления этажный, подключение к системе с балансировочной парой, подключение к потребителям тип B3: с шаровым краном, отводом с накидной гайкой, балансировочным клапаном - регулятором расхода и проставкой на место монтажа теплосчетчика | 1" x 3/4" / 10 | 1689.39 | 1 | 0
Раздел 8. Системы учета тепловой энергии и воды | Коллекторные узлы для поквартирного учета | GE553-B3 | GE553Y161 | Узел коллекторный отопления этажный, подключение тип B3 | Узел коллекторный отопления этажный, подключение к системе с балансировочной парой, подключение к потребителям тип B3: с шаровым краном, отводом с накидной гайкой, балансировочным клапаном - регулятором расхода и проставкой на место монтажа теплосчетчика | 1" x 3/4" / 11 | 1819.61 | 1 | 0
Раздел 8. Системы учета тепловой энергии и воды | Коллекторные узлы для поквартирного учета | GE553-B3 | GE553Y162 | Узел коллекторный отопления этажный, подключение тип B3 | Узел коллекторный отопления этажный, подключение к системе с балансировочной парой, подключение к потребителям тип B3: с шаровым краном, отводом с накидной гайкой, балансировочным клапаном - регулятором расхода и проставкой на место монтажа теплосчетчика | 1" x 3/4" / 12 | 1949.8 | 1 | 0
Раздел 8. Системы учета тепловой энергии и воды | Коллекторные узлы для поквартирного учета | GE553-B3 | GE553Y242 | Узел коллекторный отопления этажный, подключение тип B3 | Узел коллекторный отопления этажный, подключение к системе с балансировочной парой, подключение к потребителям тип B3: с шаровым краном, отводом с накидной гайкой, балансировочным клапаном - регулятором расхода и проставкой на место монтажа теплосчетчика | 1"1/4 x 1/2" / 2 | 792.72 | 1 | 0
Раздел 8. Системы учета тепловой энергии и воды | Коллекторные узлы для поквартирного учета | GE553-B3 | GE553Y243 | Узел коллекторный отопления этажный, подключение тип B3 | Узел коллекторный отопления этажный, подключение к системе с балансировочной парой, подключение к потребителям тип B3: с шаровым краном, отводом с накидной гайкой, балансировочным клапаном - регулятором расхода и проставкой на место монтажа теплосчетчика | 1"1/4 x 1/2" / 3 | 890.89 | 1 | 0
Раздел 8. Системы учета тепловой энергии и воды | Коллекторные узлы для поквартирного учета | GE553-B3 | GE553Y244 | Узел коллекторный отопления этажный, подключение тип B3 | Узел коллекторный отопления этажный, подключение к системе с балансировочной парой, подключение к потребителям тип B3: с шаровым краном, отводом с накидной гайкой, балансировочным клапаном - регулятором расхода и проставкой на место монтажа теплосчетчика | 1"1/4 x 1/2" / 4 | 1022.7 | 1 | 0
Раздел 8. Системы учета тепловой энергии и воды | Коллекторные узлы для поквартирного учета | GE553-B3 | GE553Y245 | Узел коллекторный отопления этажный, подключение тип B3 | Узел коллекторный отопления этажный, подключение к системе с балансировочной парой, подключение к потребителям тип B3: с шаровым краном, отводом с накидной гайкой, балансировочным клапаном - регулятором расхода и проставкой на место монтажа теплосчетчика | 1"1/4 x 1/2" / 5 | 1150.41 | 1 | 0
Раздел 8. Системы учета тепловой энергии и воды | Коллекторные узлы для поквартирного учета | GE553-B3 | GE553Y246 | Узел коллекторный отопления этажный, подключение тип B3 | Узел коллекторный отопления этажный, подключение к системе с балансировочной парой, подключение к потребителям тип B3: с шаровым краном, отводом с накидной гайкой, балансировочным клапаном - регулятором расхода и проставкой на место монтажа теплосчетчика | 1"1/4 x 1/2" / 6 | 1290.52 | 1 | 0
Раздел 8. Системы учета тепловой энергии и воды | Коллекторные узлы для поквартирного учета | GE553-B3 | GE553Y247 | Узел коллекторный отопления этажный, подключение тип B3 | Узел коллекторный отопления этажный, подключение к системе с балансировочной парой, подключение к потребителям тип B3: с шаровым краном, отводом с накидной гайкой, балансировочным клапаном - регулятором расхода и проставкой на место монтажа теплосчетчика | 1"1/4 x 1/2" / 7 | 1430.59 | 1 | 0
Раздел 8. Системы учета тепловой энергии и воды | Коллекторные узлы для поквартирного учета | GE553-B3 | GE553Y248 | Узел коллекторный отопления этажный, подключение тип B3 | Узел коллекторный отопления этажный, подключение к системе с балансировочной парой, подключение к потребителям тип B3: с шаровым краном, отводом с накидной гайкой, балансировочным клапаном - регулятором расхода и проставкой на место монтажа теплосчетчика | 1"1/4 x 1/2" / 8 | 1570.63 | 1 | 0
Раздел 8. Системы учета тепловой энергии и воды | Коллекторные узлы для поквартирного учета | GE553-B3 | GE553Y249 | Узел коллекторный отопления этажный, подключение тип B3 | Узел коллекторный отопления этажный, подключение к системе с балансировочной парой, подключение к потребителям тип B3: с шаровым краном, отводом с накидной гайкой, балансировочным клапаном - регулятором расхода и проставкой на место монтажа теплосчетчика | 1"1/4 x 1/2" / 9 | 1710.75 | 1 | 0
Раздел 8. Системы учета тепловой энергии и воды | Коллекторные узлы для поквартирного учета | GE553-B3 | GE553Y250 | Узел коллекторный отопления этажный, подключение тип B3 | Узел коллекторный отопления этажный, подключение к системе с балансировочной парой, подключение к потребителям тип B3: с шаровым краном, отводом с накидной гайкой, балансировочным клапаном - регулятором расхода и проставкой на место монтажа теплосчетчика | 1"1/4 x 1/2" / 10 | 1850.87 | 1 | 0
Раздел 8. Системы учета тепловой энергии и воды | Коллекторные узлы для поквартирного учета | GE553-B3 | GE553Y251 | Узел коллекторный отопления этажный, подключение тип B3 | Узел коллекторный отопления этажный, подключение к системе с балансировочной парой, подключение к потребителям тип B3: с шаровым краном, отводом с накидной гайкой, балансировочным клапаном - регулятором расхода и проставкой на место монтажа теплосчетчика | 1"1/4 x 1/2" / 11 | 1990.98 | 1 | 0
Раздел 8. Системы учета тепловой энергии и воды | Коллекторные узлы для поквартирного учета | GE553-B3 | GE553Y252 | Узел коллекторный отопления этажный, подключение тип B3 | Узел коллекторный отопления этажный, подключение к системе с балансировочной парой, подключение к потребителям тип B3: с шаровым краном, отводом с накидной гайкой, балансировочным клапаном - регулятором расхода и проставкой на место монтажа теплосчетчика | 1"1/4 x 3/4" / 2 | 834.44 | 1 | 0
Раздел 8. Системы учета тепловой энергии и воды | Коллекторные узлы для поквартирного учета | GE553-B3 | GE553Y253 | Узел коллекторный отопления этажный, подключение тип B3 | Узел коллекторный отопления этажный, подключение к системе с балансировочной парой, подключение к потребителям тип B3: с шаровым краном, отводом с накидной гайкой, балансировочным клапаном - регулятором расхода и проставкой на место монтажа теплосчетчика | 1"1/4 x 3/4" / 3 | 937.77 | 1 | 0
Раздел 8. Системы учета тепловой энергии и воды | Коллекторные узлы для поквартирного учета | GE553-B3 | GE553Y254 | Узел коллекторный отопления этажный, подключение тип B3 | Узел коллекторный отопления этажный, подключение к системе с балансировочной парой, подключение к потребителям тип B3: с шаровым краном, отводом с накидной гайкой, балансировочным клапаном - регулятором расхода и проставкой на место монтажа теплосчетчика | 1"1/4 x 3/4" / 4 | 1042.91 | 1 | 0
Раздел 8. Системы учета тепловой энергии и воды | Коллекторные узлы для поквартирного учета | GE553-B3 | GE553Y255 | Узел коллекторный отопления этажный, подключение тип B3 | Узел коллекторный отопления этажный, подключение к системе с балансировочной парой, подключение к потребителям тип B3: с шаровым краном, отводом с накидной гайкой, балансировочным клапаном - регулятором расхода и проставкой на место монтажа теплосчетчика | 1"1/4 x 3/4" / 5 | 1188.48 | 1 | 0
Раздел 8. Системы учета тепловой энергии и воды | Коллекторные узлы для поквартирного учета | GE553-B3 | GE553Y256 | Узел коллекторный отопления этажный, подключение тип B3 | Узел коллекторный отопления этажный, подключение к системе с балансировочной парой, подключение к потребителям тип B3: с шаровым краном, отводом с накидной гайкой, балансировочным клапаном - регулятором расхода и проставкой на место монтажа теплосчетчика | 1"1/4 x 3/4" / 6 | 1337.48 | 1 | 0
Раздел 8. Системы учета тепловой энергии и воды | Коллекторные узлы для поквартирного учета | GE553-B3 | GE553Y257 | Узел коллекторный отопления этажный, подключение тип B3 | Узел коллекторный отопления этажный, подключение к системе с балансировочной парой, подключение к потребителям тип B3: с шаровым краном, отводом с накидной гайкой, балансировочным клапаном - регулятором расхода и проставкой на место монтажа теплосчетчика | 1"1/4 x 3/4" / 7 | 1486.46 | 1 | 0
Раздел 8. Системы учета тепловой энергии и воды | Коллекторные узлы для поквартирного учета | GE553-B3 | GE553Y258 | Узел коллекторный отопления этажный, подключение тип B3 | Узел коллекторный отопления этажный, подключение к системе с балансировочной парой, подключение к потребителям тип B3: с шаровым краном, отводом с накидной гайкой, балансировочным клапаном - регулятором расхода и проставкой на место монтажа теплосчетчика | 1"1/4 x 3/4" / 8 | 1635.41 | 1 | 0
Раздел 8. Системы учета тепловой энергии и воды | Коллекторные узлы для поквартирного учета | GE553-B3 | GE553Y259 | Узел коллекторный отопления этажный, подключение тип B3 | Узел коллекторный отопления этажный, подключение к системе с балансировочной парой, подключение к потребителям тип B3: с шаровым краном, отводом с накидной гайкой, балансировочным клапаном - регулятором расхода и проставкой на место монтажа теплосчетчика | 1"1/4 x 3/4" / 9 | 1784.37 | 1 | 0
Раздел 8. Системы учета тепловой энергии и воды | Коллекторные узлы для поквартирного учета | GE553-B3 | GE553Y260 | Узел коллекторный отопления этажный, подключение тип B3 | Узел коллекторный отопления этажный, подключение к системе с балансировочной парой, подключение к потребителям тип B3: с шаровым краном, отводом с накидной гайкой, балансировочным клапаном - регулятором расхода и проставкой на место монтажа теплосчетчика | 1"1/4 x 3/4" / 10 | 1933.41 | 1 | 0
Раздел 8. Системы учета тепловой энергии и воды | Коллекторные узлы для поквартирного учета | GE553-B3 | GE553Y261 | Узел коллекторный отопления этажный, подключение тип B3 | Узел коллекторный отопления этажный, подключение к системе с балансировочной парой, подключение к потребителям тип B3: с шаровым краном, отводом с накидной гайкой, балансировочным клапаном - регулятором расхода и проставкой на место монтажа теплосчетчика | 1"1/4 x 3/4" / 11 | 2082.49 | 1 | 0
Раздел 8. Системы учета тепловой энергии и воды | Коллекторные узлы для поквартирного учета | GE553-B3 | GE553Y262 | Узел коллекторный отопления этажный, подключение тип B3 | Узел коллекторный отопления этажный, подключение к системе с балансировочной парой, подключение к потребителям тип B3: с шаровым краном, отводом с накидной гайкой, балансировочным клапаном - регулятором расхода и проставкой на место монтажа теплосчетчика | 1"1/4 x 3/4" / 12 | 2231.52 | 1 | 0
Раздел 8. Системы учета тепловой энергии и воды | Коллекторные узлы для поквартирного учета | GE553-B3 | GE553Y642 | Узел коллекторный отопления этажный, подключение тип B3 | Узел коллекторный отопления этажный, подключение к системе с балансировочной парой, подключение к потребителям тип B3: с шаровым краном, отводом с накидной гайкой, балансировочным клапаном - регулятором расхода и проставкой на место монтажа теплосчетчика | 1" x 1/2" / 2 (DN40) | 786.07 | 1 | 0
Раздел 8. Системы учета тепловой энергии и воды | Коллекторные узлы для поквартирного учета | GE553-B3 | GE553Y643 | Узел коллекторный отопления этажный, подключение тип B3 | Узел коллекторный отопления этажный, подключение к системе с балансировочной парой, подключение к потребителям тип B3: с шаровым краном, отводом с накидной гайкой, балансировочным клапаном - регулятором расхода и проставкой на место монтажа теплосчетчика | 1" x 1/2" / 3 (DN40) | 897.64 | 1 | 0
Раздел 8. Системы учета тепловой энергии и воды | Коллекторные узлы для поквартирного учета | GE553-B3 | GE553Y644 | Узел коллекторный отопления этажный, подключение тип B3 | Узел коллекторный отопления этажный, подключение к системе с балансировочной парой, подключение к потребителям тип B3: с шаровым краном, отводом с накидной гайкой, балансировочным клапаном - регулятором расхода и проставкой на место монтажа теплосчетчика | 1" x 1/2" / 4 (DN40) | 1028.53 | 1 | 0
Раздел 8. Системы учета тепловой энергии и воды | Коллекторные узлы для поквартирного учета | GE553-B3 | GE553Y645 | Узел коллекторный отопления этажный, подключение тип B3 | Узел коллекторный отопления этажный, подключение к системе с балансировочной парой, подключение к потребителям тип B3: с шаровым краном, отводом с накидной гайкой, балансировочным клапаном - регулятором расхода и проставкой на место монтажа теплосчетчика | 1" x 1/2" / 5 (DN40) | 1142.72 | 1 | 0
Раздел 8. Системы учета тепловой энергии и воды | Коллекторные узлы для поквартирного учета | GE553-B3 | GE553Y646 | Узел коллекторный отопления этажный, подключение тип B3 | Узел коллекторный отопления этажный, подключение к системе с балансировочной парой, подключение к потребителям тип B3: с шаровым краном, отводом с накидной гайкой, балансировочным клапаном - регулятором расхода и проставкой на место монтажа теплосчетчика | 1" x 1/2" / 6 (DN40) | 1280.47 | 1 | 0
Раздел 8. Системы учета тепловой энергии и воды | Коллекторные узлы для поквартирного учета | GE553-B3 | GE553Y647 | Узел коллекторный отопления этажный, подключение тип B3 | Узел коллекторный отопления этажный, подключение к системе с балансировочной парой, подключение к потребителям тип B3: с шаровым краном, отводом с накидной гайкой, балансировочным клапаном - регулятором расхода и проставкой на место монтажа теплосчетчика | 1" x 1/2" / 7 (DN40) | 1396.47 | 1 | 0
Раздел 8. Системы учета тепловой энергии и воды | Коллекторные узлы для поквартирного учета | GE553-B3 | GE553Y648 | Узел коллекторный отопления этажный, подключение тип B3 | Узел коллекторный отопления этажный, подключение к системе с балансировочной парой, подключение к потребителям тип B3: с шаровым краном, отводом с накидной гайкой, балансировочным клапаном - регулятором расхода и проставкой на место монтажа теплосчетчика | 1" x 1/2" / 8 (DN40) | 1512.5 | 1 | 0
Раздел 8. Системы учета тепловой энергии и воды | Коллекторные узлы для поквартирного учета | GE553-B3 | GE553Y652 | Узел коллекторный отопления этажный, подключение тип B3 | Узел коллекторный отопления этажный, подключение к системе с балансировочной парой, подключение к потребителям тип B3: с шаровым краном, отводом с накидной гайкой, балансировочным клапаном - регулятором расхода и проставкой на место монтажа теплосчетчика | 1" x 3/4" / 2 (DN40) | 798.89 | 1 | 0
Раздел 8. Системы учета тепловой энергии и воды | Коллекторные узлы для поквартирного учета | GE553-B3 | GE553Y653 | Узел коллекторный отопления этажный, подключение тип B3 | Узел коллекторный отопления этажный, подключение к системе с балансировочной парой, подключение к потребителям тип B3: с шаровым краном, отводом с накидной гайкой, балансировочным клапаном - регулятором расхода и проставкой на место монтажа теплосчетчика | 1" x 3/4" / 3 (DN40) | 916.93 | 1 | 0
Раздел 8. Системы учета тепловой энергии и воды | Коллекторные узлы для поквартирного учета | GE553-B3 | GE553Y654 | Узел коллекторный отопления этажный, подключение тип B3 | Узел коллекторный отопления этажный, подключение к системе с балансировочной парой, подключение к потребителям тип B3: с шаровым краном, отводом с накидной гайкой, балансировочным клапаном - регулятором расхода и проставкой на место монтажа теплосчетчика | 1" x 3/4" / 4 (DN40) | 1034.59 | 1 | 0
Раздел 8. Системы учета тепловой энергии и воды | Коллекторные узлы для поквартирного учета | GE553-B3 | GE553Y655 | Узел коллекторный отопления этажный, подключение тип B3 | Узел коллекторный отопления этажный, подключение к системе с балансировочной парой, подключение к потребителям тип B3: с шаровым краном, отводом с накидной гайкой, балансировочным клапаном - регулятором расхода и проставкой на место монтажа теплосчетчика | 1" x 3/4" / 5 (DN40) | 1175.36 | 1 | 0
Раздел 8. Системы учета тепловой энергии и воды | Коллекторные узлы для поквартирного учета | GE553-B3 | GE553Y656 | Узел коллекторный отопления этажный, подключение тип B3 | Узел коллекторный отопления этажный, подключение к системе с балансировочной парой, подключение к потребителям тип B3: с шаровым краном, отводом с накидной гайкой, балансировочным клапаном - регулятором расхода и проставкой на место монтажа теплосчетчика | 1" x 3/4" / 6 (DN40) | 1295.75 | 1 | 0
Раздел 8. Системы учета тепловой энергии и воды | Коллекторные узлы для поквартирного учета | GE553-B3 | GE553Y742 | Узел коллекторный отопления этажный, подключение тип B3 | Узел коллекторный отопления этажный, подключение к системе с балансировочной парой, подключение к потребителям тип B3: с шаровым краном, отводом с накидной гайкой, балансировочным клапаном - регулятором расхода и проставкой на место монтажа теплосчетчика | 1"1/4 x 1/2" / 2 (DN40) | 924.31 | 1 | 0
Раздел 8. Системы учета тепловой энергии и воды | Коллекторные узлы для поквартирного учета | GE553-B3 | GE553Y743 | Узел коллекторный отопления этажный, подключение тип B3 | Узел коллекторный отопления этажный, подключение к системе с балансировочной парой, подключение к потребителям тип B3: с шаровым краном, отводом с накидной гайкой, балансировочным клапаном - регулятором расхода и проставкой на место монтажа теплосчетчика | 1"1/4 x 1/2" / 3 (DN40) | 987.03 | 1 | 0
Раздел 8. Системы учета тепловой энергии и воды | Коллекторные узлы для поквартирного учета | GE553-B3 | GE553Y744 | Узел коллекторный отопления этажный, подключение тип B3 | Узел коллекторный отопления этажный, подключение к системе с балансировочной парой, подключение к потребителям тип B3: с шаровым краном, отводом с накидной гайкой, балансировочным клапаном - регулятором расхода и проставкой на место монтажа теплосчетчика | 1"1/4 x 1/2" / 4 (DN40) | 1137.48 | 1 | 0
Раздел 8. Системы учета тепловой энергии и воды | Коллекторные узлы для поквартирного учета | GE553-B3 | GE553Y745 | Узел коллекторный отопления этажный, подключение тип B3 | Узел коллекторный отопления этажный, подключение к системе с балансировочной парой, подключение к потребителям тип B3: с шаровым краном, отводом с накидной гайкой, балансировочным клапаном - регулятором расхода и проставкой на место монтажа теплосчетчика | 1"1/4 x 1/2" / 5 (DN40) | 1258.16 | 1 | 0
Раздел 8. Системы учета тепловой энергии и воды | Коллекторные узлы для поквартирного учета | GE553-B3 | GE553Y746 | Узел коллекторный отопления этажный, подключение тип B3 | Узел коллекторный отопления этажный, подключение к системе с балансировочной парой, подключение к потребителям тип B3: с шаровым краном, отводом с накидной гайкой, балансировочным клапаном - регулятором расхода и проставкой на место монтажа теплосчетчика | 1"1/4 x 1/2" / 6 (DN40) | 1378.41 | 1 | 0
Раздел 8. Системы учета тепловой энергии и воды | Коллекторные узлы для поквартирного учета | GE553-B3 | GE553Y747 | Узел коллекторный отопления этажный, подключение тип B3 | Узел коллекторный отопления этажный, подключение к системе с балансировочной парой, подключение к потребителям тип B3: с шаровым краном, отводом с накидной гайкой, балансировочным клапаном - регулятором расхода и проставкой на место монтажа теплосчетчика | 1"1/4 x 1/2" / 7 (DN40) | 1505.67 | 1 | 0
Раздел 8. Системы учета тепловой энергии и воды | Коллекторные узлы для поквартирного учета | GE553-B3 | GE553Y748 | Узел коллекторный отопления этажный, подключение тип B3 | Узел коллекторный отопления этажный, подключение к системе с балансировочной парой, подключение к потребителям тип B3: с шаровым краном, отводом с накидной гайкой, балансировочным клапаном - регулятором расхода и проставкой на место монтажа теплосчетчика | 1"1/4 x 1/2" / 8 (DN40) | 1626.97 | 1 | 0
Раздел 8. Системы учета тепловой энергии и воды | Коллекторные узлы для поквартирного учета | GE553-B3 | GE553Y749 | Узел коллекторный отопления этажный, подключение тип B3 | Узел коллекторный отопления этажный, подключение к системе с балансировочной парой, подключение к потребителям тип B3: с шаровым краном, отводом с накидной гайкой, балансировочным клапаном - регулятором расхода и проставкой на место монтажа теплосчетчика | 1"1/4 x 1/2" / 9 (DN40) | 1784.48 | 1 | 0
Раздел 8. Системы учета тепловой энергии и воды | Коллекторные узлы для поквартирного учета | GE553-B3 | GE553Y750 | Узел коллекторный отопления этажный, подключение тип B3 | Узел коллекторный отопления этажный, подключение к системе с балансировочной парой, подключение к потребителям тип B3: с шаровым краном, отводом с накидной гайкой, балансировочным клапаном - регулятором расхода и проставкой на место монтажа теплосчетчика | 1"1/4 x 1/2" / 10 (DN40) | 1915.27 | 1 | 0
Раздел 8. Системы учета тепловой энергии и воды | Коллекторные узлы для поквартирного учета | GE553-B3 | GE553Y752 | Узел коллекторный отопления этажный, подключение тип B3 | Узел коллекторный отопления этажный, подключение к системе с балансировочной парой, подключение к потребителям тип B3: с шаровым краном, отводом с накидной гайкой, балансировочным клапаном - регулятором расхода и проставкой на место монтажа теплосчетчика | 1"1/4 x 3/4" / 2 (DN40) | 934.8 | 1 | 0
Раздел 8. Системы учета тепловой энергии и воды | Коллекторные узлы для поквартирного учета | GE553-B3 | GE553Y753 | Узел коллекторный отопления этажный, подключение тип B3 | Узел коллекторный отопления этажный, подключение к системе с балансировочной парой, подключение к потребителям тип B3: с шаровым краном, отводом с накидной гайкой, балансировочным клапаном - регулятором расхода и проставкой на место монтажа теплосчетчика | 1"1/4 x 3/4" / 3 (DN40) | 1028.21 | 1 | 0
Раздел 8. Системы учета тепловой энергии и воды | Коллекторные узлы для поквартирного учета | GE553-B3 | GE553Y754 | Узел коллекторный отопления этажный, подключение тип B3 | Узел коллекторный отопления этажный, подключение к системе с балансировочной парой, подключение к потребителям тип B3: с шаровым краном, отводом с накидной гайкой, балансировочным клапаном - регулятором расхода и проставкой на место монтажа теплосчетчика | 1"1/4 x 3/4" / 4 (DN40) | 1184.86 | 1 | 0
Раздел 8. Системы учета тепловой энергии и воды | Коллекторные узлы для поквартирного учета | GE553-B3 | GE553Y755 | Узел коллекторный отопления этажный, подключение тип B3 | Узел коллекторный отопления этажный, подключение к системе с балансировочной парой, подключение к потребителям тип B3: с шаровым краном, отводом с накидной гайкой, балансировочным клапаном - регулятором расхода и проставкой на место монтажа теплосчетчика | 1"1/4 x 3/4" / 5 (DN40) | 1310.55 | 1 | 0
Раздел 8. Системы учета тепловой энергии и воды | Коллекторные узлы для поквартирного учета | GE553-B3 | GE553Y756 | Узел коллекторный отопления этажный, подключение тип B3 | Узел коллекторный отопления этажный, подключение к системе с балансировочной парой, подключение к потребителям тип B3: с шаровым краном, отводом с накидной гайкой, балансировочным клапаном - регулятором расхода и проставкой на место монтажа теплосчетчика | 1"1/4 x 3/4" / 6 (DN40) | 1435.82 | 1 | 0
Раздел 8. Системы учета тепловой энергии и воды | Коллекторные узлы для поквартирного учета | GE553-B3 | GE553Y757 | Узел коллекторный отопления этажный, подключение тип B3 | Узел коллекторный отопления этажный, подключение к системе с балансировочной парой, подключение к потребителям тип B3: с шаровым краном, отводом с накидной гайкой, балансировочным клапаном - регулятором расхода и проставкой на место монтажа теплосчетчика | 1"1/4 x 3/4" / 7 (DN40) | 1568.37 | 1 | 0
Раздел 8. Системы учета тепловой энергии и воды | Коллекторные узлы для поквартирного учета | GE553-B3 | GE553Y758 | Узел коллекторный отопления этажный, подключение тип B3 | Узел коллекторный отопления этажный, подключение к системе с балансировочной парой, подключение к потребителям тип B3: с шаровым краном, отводом с накидной гайкой, балансировочным клапаном - регулятором расхода и проставкой на место монтажа теплосчетчика | 1"1/4 x 3/4" / 8 (DN40) | 1694.82 | 1 | 0
Раздел 8. Системы учета тепловой энергии и воды | Коллекторные узлы для поквартирного учета | GE553-B3 | GE553Y759 | Узел коллекторный отопления этажный, подключение тип B3 | Узел коллекторный отопления этажный, подключение к системе с балансировочной парой, подключение к потребителям тип B3: с шаровым краном, отводом с накидной гайкой, балансировочным клапаном - регулятором расхода и проставкой на место монтажа теплосчетчика | 1"1/4 x 3/4" / 9 (DN40) | 1820.92 | 1 | 0
Раздел 8. Системы учета тепловой энергии и воды | Коллекторные узлы для поквартирного учета | GE553-B3 | GE553Y760 | Узел коллекторный отопления этажный, подключение тип B3 | Узел коллекторный отопления этажный, подключение к системе с балансировочной парой, подключение к потребителям тип B3: с шаровым краном, отводом с накидной гайкой, балансировочным клапаном - регулятором расхода и проставкой на место монтажа теплосчетчика | 1"1/4 x 3/4" / 10 (DN40) | 1954.36 | 1 | 0
Раздел 8. Системы учета тепловой энергии и воды | Коллекторные узлы для поквартирного учета | GE553-B3 | GE553Y852 | Узел коллекторный отопления этажный, подключение тип B3 | Узел коллекторный отопления этажный, подключение к системе с балансировочной парой, подключение к потребителям тип B3: с шаровым краном, отводом с накидной гайкой, балансировочным клапаном - регулятором расхода и проставкой на место монтажа теплосчетчика | 1" x 3/4" / 2 (DN50) | 818.78 | 1 | 0
Раздел 8. Системы учета тепловой энергии и воды | Коллекторные узлы для поквартирного учета | GE553-B3 | GE553Y853 | Узел коллекторный отопления этажный, подключение тип B3 | Узел коллекторный отопления этажный, подключение к системе с балансировочной парой, подключение к потребителям тип B3: с шаровым краном, отводом с накидной гайкой, балансировочным клапаном - регулятором расхода и проставкой на место монтажа теплосчетчика | 1" x 3/4" / 3 (DN50) | 942.36 | 1 | 0
Раздел 8. Системы учета тепловой энергии и воды | Коллекторные узлы для поквартирного учета | GE553-B3 | GE553Y854 | Узел коллекторный отопления этажный, подключение тип B3 | Узел коллекторный отопления этажный, подключение к системе с балансировочной парой, подключение к потребителям тип B3: с шаровым краном, отводом с накидной гайкой, балансировочным клапаном - регулятором расхода и проставкой на место монтажа теплосчетчика | 1" x 3/4" / 4 (DN50) | 1068.18 | 1 | 0
Раздел 8. Системы учета тепловой энергии и воды | Коллекторные узлы для поквартирного учета | GE553-B3 | GE553Y855 | Узел коллекторный отопления этажный, подключение тип B3 | Узел коллекторный отопления этажный, подключение к системе с балансировочной парой, подключение к потребителям тип B3: с шаровым краном, отводом с накидной гайкой, балансировочным клапаном - регулятором расхода и проставкой на место монтажа теплосчетчика | 1" x 3/4" / 5 (DN50) | 1191.7 | 1 | 0
Раздел 8. Системы учета тепловой энергии и воды | Коллекторные узлы для поквартирного учета | GE553-B3 | GE553Y856 | Узел коллекторный отопления этажный, подключение тип B3 | Узел коллекторный отопления этажный, подключение к системе с балансировочной парой, подключение к потребителям тип B3: с шаровым краном, отводом с накидной гайкой, балансировочным клапаном - регулятором расхода и проставкой на место монтажа теплосчетчика | 1" x 3/4" / 6 (DN50) | 1318.03 | 1 | 0
Раздел 8. Системы учета тепловой энергии и воды | Коллекторные узлы для поквартирного учета | GE553-B3 | GE553Y952 | Узел коллекторный отопления этажный, подключение тип B3 | Узел коллекторный отопления этажный, подключение к системе с балансировочной парой, подключение к потребителям тип B3: с шаровым краном, отводом с накидной гайкой, балансировочным клапаном - регулятором расхода и проставкой на место монтажа теплосчетчика | 1"1/4 x 3/4" / 2 (DN50) | 982.72 | 1 | 0
Раздел 8. Системы учета тепловой энергии и воды | Коллекторные узлы для поквартирного учета | GE553-B3 | GE553Y953 | Узел коллекторный отопления этажный, подключение тип B3 | Узел коллекторный отопления этажный, подключение к системе с балансировочной парой, подключение к потребителям тип B3: с шаровым краном, отводом с накидной гайкой, балансировочным клапаном - регулятором расхода и проставкой на место монтажа теплосчетчика | 1"1/4 x 3/4" / 3 (DN50) | 1117.98 | 1 | 0
Раздел 8. Системы учета тепловой энергии и воды | Коллекторные узлы для поквартирного учета | GE553-B3 | GE553Y954 | Узел коллекторный отопления этажный, подключение тип B3 | Узел коллекторный отопления этажный, подключение к системе с балансировочной парой, подключение к потребителям тип B3: с шаровым краном, отводом с накидной гайкой, балансировочным клапаном - регулятором расхода и проставкой на место монтажа теплосчетчика | 1"1/4 x 3/4" / 4 (DN50) | 1255.71 | 1 | 0
Раздел 8. Системы учета тепловой энергии и воды | Коллекторные узлы для поквартирного учета | GE553-B3 | GE553Y955 | Узел коллекторный отопления этажный, подключение тип B3 | Узел коллекторный отопления этажный, подключение к системе с балансировочной парой, подключение к потребителям тип B3: с шаровым краном, отводом с накидной гайкой, балансировочным клапаном - регулятором расхода и проставкой на место монтажа теплосчетчика | 1"1/4 x 3/4" / 5 (DN50) | 1390.88 | 1 | 0
Раздел 8. Системы учета тепловой энергии и воды | Коллекторные узлы для поквартирного учета | GE553-B3 | GE553Y956 | Узел коллекторный отопления этажный, подключение тип B3 | Узел коллекторный отопления этажный, подключение к системе с балансировочной парой, подключение к потребителям тип B3: с шаровым краном, отводом с накидной гайкой, балансировочным клапаном - регулятором расхода и проставкой на место монтажа теплосчетчика | 1"1/4 x 3/4" / 6 (DN50) | 1529.22 | 1 | 0
Раздел 8. Системы учета тепловой энергии и воды | Коллекторные узлы для поквартирного учета | GE553-B3 | GE553Y957 | Узел коллекторный отопления этажный, подключение тип B3 | Узел коллекторный отопления этажный, подключение к системе с балансировочной парой, подключение к потребителям тип B3: с шаровым краном, отводом с накидной гайкой, балансировочным клапаном - регулятором расхода и проставкой на место монтажа теплосчетчика | 1"1/4 x 3/4" / 7 (DN50) | 1664.1 | 1 | 0
Раздел 8. Системы учета тепловой энергии и воды | Коллекторные узлы для поквартирного учета | GE553-B3 | GE553Y958 | Узел коллекторный отопления этажный, подключение тип B3 | Узел коллекторный отопления этажный, подключение к системе с балансировочной парой, подключение к потребителям тип B3: с шаровым краном, отводом с накидной гайкой, балансировочным клапаном - регулятором расхода и проставкой на место монтажа теплосчетчика | 1"1/4 x 3/4" / 8 (DN50) | 1801.84 | 1 | 0
Раздел 8. Системы учета тепловой энергии и воды | Коллекторные узлы для поквартирного учета | GE553-B3 | GE553Y959 | Узел коллекторный отопления этажный, подключение тип B3 | Узел коллекторный отопления этажный, подключение к системе с балансировочной парой, подключение к потребителям тип B3: с шаровым краном, отводом с накидной гайкой, балансировочным клапаном - регулятором расхода и проставкой на место монтажа теплосчетчика | 1"1/4 x 3/4" / 9 (DN50) | 1937.01 | 1 | 0
Раздел 8. Системы учета тепловой энергии и воды | Коллекторные узлы для поквартирного учета | GE553-B3 | GE553Y960 | Узел коллекторный отопления этажный, подключение тип B3 | Узел коллекторный отопления этажный, подключение к системе с балансировочной парой, подключение к потребителям тип B3: с шаровым краном, отводом с накидной гайкой, балансировочным клапаном - регулятором расхода и проставкой на место монтажа теплосчетчика | 1"1/4 x 3/4" / 10 (DN50) | 2072.17 | 1 | 0
Раздел 8. Системы учета тепловой энергии и воды | Коллекторные узлы для поквартирного учета | GE553-B1(D2) | GE553Y302 | Узел коллекторный отопления этажный, подключение тип B1 (D2) | зел коллекторный отопления этажный, подключение к системе с регулятором перепада давления, подключение к потребителям тип B1: с шаровым краном, отводом с накидной гайкой и проставкой на место монтажа теплосчетчика | 3/4" x 1/2" / 2 | 475.12 | 1 | 0
Раздел 8. Системы учета тепловой энергии и воды | Коллекторные узлы для поквартирного учета | GE553-B1(D2) | GE553Y303 | Узел коллекторный отопления этажный, подключение тип B1 (D2) | зел коллекторный отопления этажный, подключение к системе с регулятором перепада давления, подключение к потребителям тип B1: с шаровым краном, отводом с накидной гайкой и проставкой на место монтажа теплосчетчика | 3/4" x 1/2" / 3 | 560.2 | 1 | 0
Раздел 8. Системы учета тепловой энергии и воды | Коллекторные узлы для поквартирного учета | GE553-B1(D2) | GE553Y304 | Узел коллекторный отопления этажный, подключение тип B1 (D2) | зел коллекторный отопления этажный, подключение к системе с регулятором перепада давления, подключение к потребителям тип B1: с шаровым краном, отводом с накидной гайкой и проставкой на место монтажа теплосчетчика | 3/4" x 1/2" / 4 | 618.78 | 1 | 0
Раздел 8. Системы учета тепловой энергии и воды | Коллекторные узлы для поквартирного учета | GE553-B1(D2) | GE553Y305 | Узел коллекторный отопления этажный, подключение тип B1 (D2) | зел коллекторный отопления этажный, подключение к системе с регулятором перепада давления, подключение к потребителям тип B1: с шаровым краном, отводом с накидной гайкой и проставкой на место монтажа теплосчетчика | 3/4" x 1/2" / 5 | 677.35 | 1 | 0
Раздел 8. Системы учета тепловой энергии и воды | Коллекторные узлы для поквартирного учета | GE553-B1(D2) | GE553Y306 | Узел коллекторный отопления этажный, подключение тип B1 (D2) | зел коллекторный отопления этажный, подключение к системе с регулятором перепада давления, подключение к потребителям тип B1: с шаровым краном, отводом с накидной гайкой и проставкой на место монтажа теплосчетчика | 3/4" x 1/2" / 6 | 733.44 | 1 | 0
Раздел 8. Системы учета тепловой энергии и воды | Коллекторные узлы для поквартирного учета | GE553-B3(D2) | GE553Y342 | Узел коллекторный отопления этажный, подключение тип B3 (D2) | Узел коллекторный отопления этажный, подключение к системе с регулятором перепада давления, подключение к потребителям тип B3: с шаровым краном, отводом с накидной гайкой, балансировочным клапаном - регулятором расхода и проставкой на место монтажа теплосчетчика | 3/4" x 1/2" / 2 | 514.76 | 1 | 0
Раздел 8. Системы учета тепловой энергии и воды | Коллекторные узлы для поквартирного учета | GE553-B3(D2) | GE553Y343 | Узел коллекторный отопления этажный, подключение тип B3 (D2) | Узел коллекторный отопления этажный, подключение к системе с регулятором перепада давления, подключение к потребителям тип B3: с шаровым краном, отводом с накидной гайкой, балансировочным клапаном - регулятором расхода и проставкой на место монтажа теплосчетчика | 3/4" x 1/2" / 3 | 641.85 | 1 | 0
Раздел 8. Системы учета тепловой энергии и воды | Коллекторные узлы для поквартирного учета | GE553-B3(D2) | GE553Y344 | Узел коллекторный отопления этажный, подключение тип B3 (D2) | Узел коллекторный отопления этажный, подключение к системе с регулятором перепада давления, подключение к потребителям тип B3: с шаровым краном, отводом с накидной гайкой, балансировочным клапаном - регулятором расхода и проставкой на место монтажа теплосчетчика | 3/4" x 1/2" / 4 | 737.83 | 1 | 0
Раздел 8. Системы учета тепловой энергии и воды | Коллекторные узлы для поквартирного учета | GE553-B3(D2) | GE553Y345 | Узел коллекторный отопления этажный, подключение тип B3 (D2) | Узел коллекторный отопления этажный, подключение к системе с регулятором перепада давления, подключение к потребителям тип B3: с шаровым краном, отводом с накидной гайкой, балансировочным клапаном - регулятором расхода и проставкой на место монтажа теплосчетчика | 3/4" x 1/2" / 5 | 837.05 | 1 | 0
Раздел 8. Системы учета тепловой энергии и воды | Коллекторные узлы для поквартирного учета | GE553-B3(D2) | GE553Y346 | Узел коллекторный отопления этажный, подключение тип B3 (D2) | Узел коллекторный отопления этажный, подключение к системе с регулятором перепада давления, подключение к потребителям тип B3: с шаровым краном, отводом с накидной гайкой, балансировочным клапаном - регулятором расхода и проставкой на место монтажа теплосчетчика | 3/4" x 1/2" / 6 | 945.29 | 1 | 0
Раздел 8. Системы учета тепловой энергии и воды | Коллекторные узлы для поквартирного учета | GE553-B1(D2) | GE553Y402 | Узел коллекторный отопления этажный, подключение тип B1 (D2) | зел коллекторный отопления этажный, подключение к системе с регулятором перепада давления, подключение к потребителям тип B1: с шаровым краном, отводом с накидной гайкой и проставкой на место монтажа теплосчетчика | 1" x 1/2" / 2 | 534.84 | 1 | 0
Раздел 8. Системы учета тепловой энергии и воды | Коллекторные узлы для поквартирного учета | GE553-B1(D2) | GE553Y403 | Узел коллекторный отопления этажный, подключение тип B1 (D2) | зел коллекторный отопления этажный, подключение к системе с регулятором перепада давления, подключение к потребителям тип B1: с шаровым краном, отводом с накидной гайкой и проставкой на место монтажа теплосчетчика | 1" x 1/2" / 3 | 588.81 | 1 | 0
Раздел 8. Системы учета тепловой энергии и воды | Коллекторные узлы для поквартирного учета | GE553-B1(D2) | GE553Y404 | Узел коллекторный отопления этажный, подключение тип B1 (D2) | зел коллекторный отопления этажный, подключение к системе с регулятором перепада давления, подключение к потребителям тип B1: с шаровым краном, отводом с накидной гайкой и проставкой на место монтажа теплосчетчика | 1" x 1/2" / 4 | 644.11 | 1 | 0
Раздел 8. Системы учета тепловой энергии и воды | Коллекторные узлы для поквартирного учета | GE553-B1(D2) | GE553Y405 | Узел коллекторный отопления этажный, подключение тип B1 (D2) | зел коллекторный отопления этажный, подключение к системе с регулятором перепада давления, подключение к потребителям тип B1: с шаровым краном, отводом с накидной гайкой и проставкой на место монтажа теплосчетчика | 1" x 1/2" / 5 | 740.58 | 1 | 0
Раздел 8. Системы учета тепловой энергии и воды | Коллекторные узлы для поквартирного учета | GE553-B1(D2) | GE553Y406 | Узел коллекторный отопления этажный, подключение тип B1 (D2) | зел коллекторный отопления этажный, подключение к системе с регулятором перепада давления, подключение к потребителям тип B1: с шаровым краном, отводом с накидной гайкой и проставкой на место монтажа теплосчетчика | 1" x 1/2" / 6 | 796.67 | 1 | 0
Раздел 8. Системы учета тепловой энергии и воды | Коллекторные узлы для поквартирного учета | GE553-B1(D2) | GE553Y412 | Узел коллекторный отопления этажный, подключение тип B1 (D2) | зел коллекторный отопления этажный, подключение к системе с регулятором перепада давления, подключение к потребителям тип B1: с шаровым краном, отводом с накидной гайкой и проставкой на место монтажа теплосчетчика | 1" x 3/4" / 2 | 540.13 | 1 | 0
Раздел 8. Системы учета тепловой энергии и воды | Коллекторные узлы для поквартирного учета | GE553-B1(D2) | GE553Y413 | Узел коллекторный отопления этажный, подключение тип B1 (D2) | зел коллекторный отопления этажный, подключение к системе с регулятором перепада давления, подключение к потребителям тип B1: с шаровым краном, отводом с накидной гайкой и проставкой на место монтажа теплосчетчика | 1" x 3/4" / 3 | 596.74 | 1 | 0
Раздел 8. Системы учета тепловой энергии и воды | Коллекторные узлы для поквартирного учета | GE553-B1(D2) | GE553Y414 | Узел коллекторный отопления этажный, подключение тип B1 (D2) | зел коллекторный отопления этажный, подключение к системе с регулятором перепада давления, подключение к потребителям тип B1: с шаровым краном, отводом с накидной гайкой и проставкой на место монтажа теплосчетчика | 1" x 3/4" / 4 | 654.69 | 1 | 0
Раздел 8. Системы учета тепловой энергии и воды | Коллекторные узлы для поквартирного учета | GE553-B1(D2) | GE553Y415 | Узел коллекторный отопления этажный, подключение тип B1 (D2) | зел коллекторный отопления этажный, подключение к системе с регулятором перепада давления, подключение к потребителям тип B1: с шаровым краном, отводом с накидной гайкой и проставкой на место монтажа теплосчетчика | 1" x 3/4" / 5 | 754.59 | 1 | 0
Раздел 8. Системы учета тепловой энергии и воды | Коллекторные узлы для поквартирного учета | GE553-B1(D2) | GE553Y416 | Узел коллекторный отопления этажный, подключение тип B1 (D2) | зел коллекторный отопления этажный, подключение к системе с регулятором перепада давления, подключение к потребителям тип B1: с шаровым краном, отводом с накидной гайкой и проставкой на место монтажа теплосчетчика | 1" x 3/4" / 6 | 813.47 | 1 | 0
Раздел 8. Системы учета тепловой энергии и воды | Коллекторные узлы для поквартирного учета | GE553-B3(D2) | GE553Y442 | Узел коллекторный отопления этажный, подключение тип B3 (D2) | Узел коллекторный отопления этажный, подключение к системе с регулятором перепада давления, подключение к потребителям тип B3: с шаровым краном, отводом с накидной гайкой, балансировочным клапаном - регулятором расхода и проставкой на место монтажа теплосчетчика | 1" x 1/2" / 2 | 574.48 | 1 | 0
Раздел 8. Системы учета тепловой энергии и воды | Коллекторные узлы для поквартирного учета | GE553-B3(D2) | GE553Y443 | Узел коллекторный отопления этажный, подключение тип B3 (D2) | Узел коллекторный отопления этажный, подключение к системе с регулятором перепада давления, подключение к потребителям тип B3: с шаровым краном, отводом с накидной гайкой, балансировочным клапаном - регулятором расхода и проставкой на место монтажа теплосчетчика | 1" x 1/2" / 3 | 706.99 | 1 | 0
Раздел 8. Системы учета тепловой энергии и воды | Коллекторные узлы для поквартирного учета | GE553-B3(D2) | GE553Y444 | Узел коллекторный отопления этажный, подключение тип B3 (D2) | Узел коллекторный отопления этажный, подключение к системе с регулятором перепада давления, подключение к потребителям тип B3: с шаровым краном, отводом с накидной гайкой, балансировочным клапаном - регулятором расхода и проставкой на место монтажа теплосчетчика | 1" x 1/2" / 4 | 804.27 | 1 | 0
Раздел 8. Системы учета тепловой энергии и воды | Коллекторные узлы для поквартирного учета | GE553-B3(D2) | GE553Y445 | Узел коллекторный отопления этажный, подключение тип B3 (D2) | Узел коллекторный отопления этажный, подключение к системе с регулятором перепада давления, подключение к потребителям тип B3: с шаровым краном, отводом с накидной гайкой, балансировочным клапаном - регулятором расхода и проставкой на место монтажа теплосчетчика | 1" x 1/2" / 5 | 904.72 | 1 | 0
Раздел 8. Системы учета тепловой энергии и воды | Коллекторные узлы для поквартирного учета | GE553-B3(D2) | GE553Y446 | Узел коллекторный отопления этажный, подключение тип B3 (D2) | Узел коллекторный отопления этажный, подключение к системе с регулятором перепада давления, подключение к потребителям тип B3: с шаровым краном, отводом с накидной гайкой, балансировочным клапаном - регулятором расхода и проставкой на место монтажа теплосчетчика | 1" x 1/2" / 6 | 1014.84 | 1 | 0
Раздел 8. Системы учета тепловой энергии и воды | Коллекторные узлы для поквартирного учета | GE553-B3(D2) | GE553Y447 | Узел коллекторный отопления этажный, подключение тип B3 (D2) | Узел коллекторный отопления этажный, подключение к системе с регулятором перепада давления, подключение к потребителям тип B3: с шаровым краном, отводом с накидной гайкой, балансировочным клапаном - регулятором расхода и проставкой на место монтажа теплосчетчика | 1" x 1/2" / 7 | 1124.97 | 1 | 0
Раздел 8. Системы учета тепловой энергии и воды | Коллекторные узлы для поквартирного учета | GE553-B3(D2) | GE553Y448 | Узел коллекторный отопления этажный, подключение тип B3 (D2) | Узел коллекторный отопления этажный, подключение к системе с регулятором перепада давления, подключение к потребителям тип B3: с шаровым краном, отводом с накидной гайкой, балансировочным клапаном - регулятором расхода и проставкой на место монтажа теплосчетчика | 1" x 1/2" / 8 | 1235.09 | 1 | 0
Раздел 8. Системы учета тепловой энергии и воды | Коллекторные узлы для поквартирного учета | GE553-B3(D2) | GE553Y452 | Узел коллекторный отопления этажный, подключение тип B3 (D2) | Узел коллекторный отопления этажный, подключение к системе с регулятором перепада давления, подключение к потребителям тип B3: с шаровым краном, отводом с накидной гайкой, балансировочным клапаном - регулятором расхода и проставкой на место монтажа теплосчетчика | 1" x 3/4" / 2 | 585.06 | 1 | 0
Раздел 8. Системы учета тепловой энергии и воды | Коллекторные узлы для поквартирного учета | GE553-B3(D2) | GE553Y453 | Узел коллекторный отопления этажный, подключение тип B3 (D2) | Узел коллекторный отопления этажный, подключение к системе с регулятором перепада давления, подключение к потребителям тип B3: с шаровым краном, отводом с накидной гайкой, балансировочным клапаном - регулятором расхода и проставкой на место монтажа теплосчетчика | 1" x 3/4" / 3 | 684.06 | 1 | 0
Раздел 8. Системы учета тепловой энергии и воды | Коллекторные узлы для поквартирного учета | GE553-B3(D2) | GE553Y454 | Узел коллекторный отопления этажный, подключение тип B3 (D2) | Узел коллекторный отопления этажный, подключение к системе с регулятором перепада давления, подключение к потребителям тип B3: с шаровым краном, отводом с накидной гайкой, балансировочным клапаном - регулятором расхода и проставкой на место монтажа теплосчетчика | 1" x 3/4" / 4 | 827.78 | 1 | 0
Раздел 8. Системы учета тепловой энергии и воды | Коллекторные узлы для поквартирного учета | GE553-B3(D2) | GE553Y455 | Узел коллекторный отопления этажный, подключение тип B3 (D2) | Узел коллекторный отопления этажный, подключение к системе с регулятором перепада давления, подключение к потребителям тип B3: с шаровым краном, отводом с накидной гайкой, балансировочным клапаном - регулятором расхода и проставкой на место монтажа теплосчетчика | 1" x 3/4" / 5 | 934.62 | 1 | 0
Раздел 8. Системы учета тепловой энергии и воды | Коллекторные узлы для поквартирного учета | GE553-B3(D2) | GE553Y456 | Узел коллекторный отопления этажный, подключение тип B3 (D2) | Узел коллекторный отопления этажный, подключение к системе с регулятором перепада давления, подключение к потребителям тип B3: с шаровым краном, отводом с накидной гайкой, балансировочным клапаном - регулятором расхода и проставкой на место монтажа теплосчетчика | 1" x 3/4" / 6 | 1051.8 | 1 | 0
Раздел 8. Системы учета тепловой энергии и воды | Коллекторные узлы для поквартирного учета | GE553-B3(D2) | GE553Y552 | Узел коллекторный отопления этажный, подключение тип B3 (D2) | Узел коллекторный отопления этажный, подключение к системе с регулятором перепада давления, подключение к потребителям тип B3: с шаровым краном, отводом с накидной гайкой, балансировочным клапаном - регулятором расхода и проставкой на место монтажа теплосчетчика | 1"1/4 x 3/4" / 2 | 751.03 | 1 | 0
Раздел 8. Системы учета тепловой энергии и воды | Коллекторные узлы для поквартирного учета | GE553-B3(D2) | GE553Y553 | Узел коллекторный отопления этажный, подключение тип B3 (D2) | Узел коллекторный отопления этажный, подключение к системе с регулятором перепада давления, подключение к потребителям тип B3: с шаровым краном, отводом с накидной гайкой, балансировочным клапаном - регулятором расхода и проставкой на место монтажа теплосчетчика | 1"1/4 x 3/4" / 3 | 844.02 | 1 | 0
Раздел 8. Системы учета тепловой энергии и воды | Коллекторные узлы для поквартирного учета | GE553-B3(D2) | GE553Y554 | Узел коллекторный отопления этажный, подключение тип B3 (D2) | Узел коллекторный отопления этажный, подключение к системе с регулятором перепада давления, подключение к потребителям тип B3: с шаровым краном, отводом с накидной гайкой, балансировочным клапаном - регулятором расхода и проставкой на место монтажа теплосчетчика | 1"1/4 x 3/4" / 4 | 938.57 | 1 | 0
Раздел 8. Системы учета тепловой энергии и воды | Коллекторные узлы для поквартирного учета | GE553-B3(D2) | GE553Y555 | Узел коллекторный отопления этажный, подключение тип B3 (D2) | Узел коллекторный отопления этажный, подключение к системе с регулятором перепада давления, подключение к потребителям тип B3: с шаровым краном, отводом с накидной гайкой, балансировочным клапаном - регулятором расхода и проставкой на место монтажа теплосчетчика | 1"1/4 x 3/4" / 5 | 1033.21 | 1 | 0
Раздел 8. Системы учета тепловой энергии и воды | Коллекторные узлы для поквартирного учета | GE553-B3(D2) | GE553Y556 | Узел коллекторный отопления этажный, подключение тип B3 (D2) | Узел коллекторный отопления этажный, подключение к системе с регулятором перепада давления, подключение к потребителям тип B3: с шаровым краном, отводом с накидной гайкой, балансировочным клапаном - регулятором расхода и проставкой на место монтажа теплосчетчика | 1"1/4 x 3/4" / 6 | 1125.1 | 1 | 0
Раздел 8. Системы учета тепловой энергии и воды | Коллекторные узлы для поквартирного учета | GE553-B3(D2) | GE553Y557 | Узел коллекторный отопления этажный, подключение тип B3 (D2) | Узел коллекторный отопления этажный, подключение к системе с регулятором перепада давления, подключение к потребителям тип B3: с шаровым краном, отводом с накидной гайкой, балансировочным клапаном - регулятором расхода и проставкой на место монтажа теплосчетчика | 1"1/4 x 3/4" / 7 | 1222.26 | 1 | 0
Раздел 8. Системы учета тепловой энергии и воды | Коллекторные узлы для поквартирного учета | GE553-B3(D2) | GE553Y558 | Узел коллекторный отопления этажный, подключение тип B3 (D2) | Узел коллекторный отопления этажный, подключение к системе с регулятором перепада давления, подключение к потребителям тип B3: с шаровым краном, отводом с накидной гайкой, балансировочным клапаном - регулятором расхода и проставкой на место монтажа теплосчетчика | 1"1/4 x 3/4" / 8 | 1316.88 | 1 | 0
Раздел 8. Системы учета тепловой энергии и воды | Коллекторные узлы для поквартирного учета | GE553-B3(D2) | GE553Y559 | Узел коллекторный отопления этажный, подключение тип B3 (D2) | Узел коллекторный отопления этажный, подключение к системе с регулятором перепада давления, подключение к потребителям тип B3: с шаровым краном, отводом с накидной гайкой, балансировочным клапаном - регулятором расхода и проставкой на место монтажа теплосчетчика | 1"1/4 x 3/4" / 9 | 1411.47 | 1 | 0
Раздел 8. Системы учета тепловой энергии и воды | Коллекторные узлы для поквартирного учета | GE553-B3(D2) | GE553Y560 | Узел коллекторный отопления этажный, подключение тип B3 (D2) | Узел коллекторный отопления этажный, подключение к системе с регулятором перепада давления, подключение к потребителям тип B3: с шаровым краном, отводом с накидной гайкой, балансировочным клапаном - регулятором расхода и проставкой на место монтажа теплосчетчика | 1"1/4 x 3/4" / 10 | 1506.11 | 1 | 0
Раздел 8. Системы учета тепловой энергии и воды | Коллекторные узлы для поквартирного учета | GE550-R3 | GE550Y172 | Узел коллекторный отопления этажный с индивид. балансировкой | Узел коллекторный отопления для индивидуального учета тепла, этажный, с индивидуальной балансировкой. От 2 до 6 подключений.Содержит:- Пару коллекторов линий подачи и обратной, с группами подключения квартир. Группа подачи содержит балансировочный клапан - регулятор расхода, кран шаровый со штуцером для подключения датчика теплосчетчика. Группа обратная содержит автоматический регулятор перепада давления, пару шаровых кранов с накидной гайкой, для установки теплосчетчика, и трубку-проставку.- Пару концевых групп с автоматическим воздухоотводчиком и дренажным краном.- Запорную арматуру на входе/выходе в узел, с возможностью установки манометров.- Грязевой фильтр.- Монтажные кронштейны.Дополнительно комплектуется:- Манометрами R225I.- Термометрами R540F для установки в рукоятки кранов R749F.- Изоляцией R551W. | 1 1/4" x 3/4" /2 зоны | 1333.51 | 1 | 0
Раздел 8. Системы учета тепловой энергии и воды | Коллекторные узлы для поквартирного учета | GE550-R3 | GE550Y173 | Узел коллекторный отопления этажный с индивид. балансировкой | Узел коллекторный отопления для индивидуального учета тепла, этажный, с индивидуальной балансировкой. От 2 до 6 подключений.Содержит:- Пару коллекторов линий подачи и обратной, с группами подключения квартир. Группа подачи содержит балансировочный клапан - регулятор расхода, кран шаровый со штуцером для подключения датчика теплосчетчика. Группа обратная содержит автоматический регулятор перепада давления, пару шаровых кранов с накидной гайкой, для установки теплосчетчика, и трубку-проставку.- Пару концевых групп с автоматическим воздухоотводчиком и дренажным краном.- Запорную арматуру на входе/выходе в узел, с возможностью установки манометров.- Грязевой фильтр.- Монтажные кронштейны.Дополнительно комплектуется:- Манометрами R225I.- Термометрами R540F для установки в рукоятки кранов R749F.- Изоляцией R551W. | 1 1/4" x 3/4" /3 зоны | 1780.78 | 1 | 0
Раздел 8. Системы учета тепловой энергии и воды | Коллекторные узлы для поквартирного учета | GE550-R3 | GE550Y174 | Узел коллекторный отопления этажный с индивид. балансировкой | Узел коллекторный отопления для индивидуального учета тепла, этажный, с индивидуальной балансировкой. От 2 до 6 подключений.Содержит:- Пару коллекторов линий подачи и обратной, с группами подключения квартир. Группа подачи содержит балансировочный клапан - регулятор расхода, кран шаровый со штуцером для подключения датчика теплосчетчика. Группа обратная содержит автоматический регулятор перепада давления, пару шаровых кранов с накидной гайкой, для установки теплосчетчика, и трубку-проставку.- Пару концевых групп с автоматическим воздухоотводчиком и дренажным краном.- Запорную арматуру на входе/выходе в узел, с возможностью установки манометров.- Грязевой фильтр.- Монтажные кронштейны.Дополнительно комплектуется:- Манометрами R225I.- Термометрами R540F для установки в рукоятки кранов R749F.- Изоляцией R551W. | 1 1/4" x 3/4" /4 зоны | 2227.58 | 1 | 0
Раздел 8. Системы учета тепловой энергии и воды | Коллекторные узлы для поквартирного учета | GE550-R3 | GE550Y175 | Узел коллекторный отопления этажный с индивид. балансировкой | Узел коллекторный отопления для индивидуального учета тепла, этажный, с индивидуальной балансировкой. От 2 до 6 подключений.Содержит:- Пару коллекторов линий подачи и обратной, с группами подключения квартир. Группа подачи содержит балансировочный клапан - регулятор расхода, кран шаровый со штуцером для подключения датчика теплосчетчика. Группа обратная содержит автоматический регулятор перепада давления, пару шаровых кранов с накидной гайкой, для установки теплосчетчика, и трубку-проставку.- Пару концевых групп с автоматическим воздухоотводчиком и дренажным краном.- Запорную арматуру на входе/выходе в узел, с возможностью установки манометров.- Грязевой фильтр.- Монтажные кронштейны.Дополнительно комплектуется:- Манометрами R225I.- Термометрами R540F для установки в рукоятки кранов R749F.- Изоляцией R551W. | 1 1/4" x 3/4" /5 зон | 2727.27 | 1 | 0
Раздел 8. Системы учета тепловой энергии и воды | Коллекторные узлы для поквартирного учета | GE550-R3 | GE550Y176 | Узел коллекторный отопления этажный с индивид. балансировкой | Узел коллекторный отопления для индивидуального учета тепла, этажный, с индивидуальной балансировкой. От 2 до 6 подключений.Содержит:- Пару коллекторов линий подачи и обратной, с группами подключения квартир. Группа подачи содержит балансировочный клапан - регулятор расхода, кран шаровый со штуцером для подключения датчика теплосчетчика. Группа обратная содержит автоматический регулятор перепада давления, пару шаровых кранов с накидной гайкой, для установки теплосчетчика, и трубку-проставку.- Пару концевых групп с автоматическим воздухоотводчиком и дренажным краном.- Запорную арматуру на входе/выходе в узел, с возможностью установки манометров.- Грязевой фильтр.- Монтажные кронштейны.Дополнительно комплектуется:- Манометрами R225I.- Термометрами R540F для установки в рукоятки кранов R749F.- Изоляцией R551W. | 1 1/4" x 3/4" /6 зон | 3139.91 | 1 | 0
Раздел 8. Системы учета тепловой энергии и воды | Коллекторные узлы для поквартирного учета | GE550-R4 | GE550Y252 | Узел коллекторный водоснабжения этажный | Узел коллекторный горячего и холодного водоснабжения, для индивидуального учета воды, этажный. От 2 до 10 подключений.Содержит:- Пару коллекторов горячей и холодной воды, с группами подключения квартир. Группа подключения содержит пару шаровых кранов с накидной гайкой и встроенным обратным клапаном, для установки водосчетчика, и трубку-проставку.- Редукторы давления для установки и поддержания давления в системе на этаже.- Запорную арматуру на входе в узел, с возможностью установки манометров.- Грязевые фильтры.- Монтажные кронштейны.Дополнительно комплектуется:- Манометрами R225I.- Термометрами R540F для установки в рукоятки кранов R749F.- Изоляцией R551W. | 1 1/4" x 3/4" /2 зоны | 987.3 | 1 | 0
Раздел 8. Системы учета тепловой энергии и воды | Коллекторные узлы для поквартирного учета | GE550-R4 | GE550Y253 | Узел коллекторный водоснабжения этажный | Узел коллекторный горячего и холодного водоснабжения, для индивидуального учета воды, этажный. От 2 до 10 подключений.Содержит:- Пару коллекторов горячей и холодной воды, с группами подключения квартир. Группа подключения содержит пару шаровых кранов с накидной гайкой и встроенным обратным клапаном, для установки водосчетчика, и трубку-проставку.- Редукторы давления для установки и поддержания давления в системе на этаже.- Запорную арматуру на входе в узел, с возможностью установки манометров.- Грязевые фильтры.- Монтажные кронштейны.Дополнительно комплектуется:- Манометрами R225I.- Термометрами R540F для установки в рукоятки кранов R749F.- Изоляцией R551W. | 1 1/4" x 3/4" /3 зоны | 1100.84 | 1 | 0
Раздел 8. Системы учета тепловой энергии и воды | Коллекторные узлы для поквартирного учета | GE550-R4 | GE550Y254 | Узел коллекторный водоснабжения этажный | Узел коллекторный горячего и холодного водоснабжения, для индивидуального учета воды, этажный. От 2 до 10 подключений.Содержит:- Пару коллекторов горячей и холодной воды, с группами подключения квартир. Группа подключения содержит пару шаровых кранов с накидной гайкой и встроенным обратным клапаном, для установки водосчетчика, и трубку-проставку.- Редукторы давления для установки и поддержания давления в системе на этаже.- Запорную арматуру на входе в узел, с возможностью установки манометров.- Грязевые фильтры.- Монтажные кронштейны.Дополнительно комплектуется:- Манометрами R225I.- Термометрами R540F для установки в рукоятки кранов R749F.- Изоляцией R551W. | 1 1/4" x 3/4" /4 зоны | 1216.46 | 1 | 0
Раздел 8. Системы учета тепловой энергии и воды | Коллекторные узлы для поквартирного учета | GE550-R4 | GE550Y255 | Узел коллекторный водоснабжения этажный | Узел коллекторный горячего и холодного водоснабжения, для индивидуального учета воды, этажный. От 2 до 10 подключений.Содержит:- Пару коллекторов горячей и холодной воды, с группами подключения квартир. Группа подключения содержит пару шаровых кранов с накидной гайкой и встроенным обратным клапаном, для установки водосчетчика, и трубку-проставку.- Редукторы давления для установки и поддержания давления в системе на этаже.- Запорную арматуру на входе в узел, с возможностью установки манометров.- Грязевые фильтры.- Монтажные кронштейны.Дополнительно комплектуется:- Манометрами R225I.- Термометрами R540F для установки в рукоятки кранов R749F.- Изоляцией R551W. | 1 1/4" x 3/4" /5 зон | 1332.06 | 1 | 0
Раздел 8. Системы учета тепловой энергии и воды | Коллекторные узлы для поквартирного учета | GE550-R4 | GE550Y256 | Узел коллекторный водоснабжения этажный | Узел коллекторный горячего и холодного водоснабжения, для индивидуального учета воды, этажный. От 2 до 10 подключений.Содержит:- Пару коллекторов горячей и холодной воды, с группами подключения квартир. Группа подключения содержит пару шаровых кранов с накидной гайкой и встроенным обратным клапаном, для установки водосчетчика, и трубку-проставку.- Редукторы давления для установки и поддержания давления в системе на этаже.- Запорную арматуру на входе в узел, с возможностью установки манометров.- Грязевые фильтры.- Монтажные кронштейны.Дополнительно комплектуется:- Манометрами R225I.- Термометрами R540F для установки в рукоятки кранов R749F.- Изоляцией R551W. | 1 1/4" x 3/4" /6 зон | 1443.97 | 1 | 0
Раздел 8. Системы учета тепловой энергии и воды | Коллекторные узлы для поквартирного учета | GE550-R4 | GE550Y257 | Узел коллекторный водоснабжения этажный | Узел коллекторный горячего и холодного водоснабжения, для индивидуального учета воды, этажный. От 2 до 10 подключений.Содержит:- Пару коллекторов горячей и холодной воды, с группами подключения квартир. Группа подключения содержит пару шаровых кранов с накидной гайкой и встроенным обратным клапаном, для установки водосчетчика, и трубку-проставку.- Редукторы давления для установки и поддержания давления в системе на этаже.- Запорную арматуру на входе в узел, с возможностью установки манометров.- Грязевые фильтры.- Монтажные кронштейны.Дополнительно комплектуется:- Манометрами R225I.- Термометрами R540F для установки в рукоятки кранов R749F.- Изоляцией R551W. | 1 1/4" x 3/4" /7 зон | 1545.69 | 1 | 0
Раздел 8. Системы учета тепловой энергии и воды | Коллекторные узлы для поквартирного учета | GE550-R4 | GE550Y258 | Узел коллекторный водоснабжения этажный | Узел коллекторный горячего и холодного водоснабжения, для индивидуального учета воды, этажный. От 2 до 10 подключений.Содержит:- Пару коллекторов горячей и холодной воды, с группами подключения квартир. Группа подключения содержит пару шаровых кранов с накидной гайкой и встроенным обратным клапаном, для установки водосчетчика, и трубку-проставку.- Редукторы давления для установки и поддержания давления в системе на этаже.- Запорную арматуру на входе в узел, с возможностью установки манометров.- Грязевые фильтры.- Монтажные кронштейны.Дополнительно комплектуется:- Манометрами R225I.- Термометрами R540F для установки в рукоятки кранов R749F.- Изоляцией R551W. | 1 1/4" x 3/4" /8 зон | 1658.96 | 1 | 0
Раздел 8. Системы учета тепловой энергии и воды | Коллекторные узлы для поквартирного учета | GE550-R4 | GE550Y259 | Узел коллекторный водоснабжения этажный | Узел коллекторный горячего и холодного водоснабжения, для индивидуального учета воды, этажный. От 2 до 10 подключений.Содержит:- Пару коллекторов горячей и холодной воды, с группами подключения квартир. Группа подключения содержит пару шаровых кранов с накидной гайкой и встроенным обратным клапаном, для установки водосчетчика, и трубку-проставку.- Редукторы давления для установки и поддержания давления в системе на этаже.- Запорную арматуру на входе в узел, с возможностью установки манометров.- Грязевые фильтры.- Монтажные кронштейны.Дополнительно комплектуется:- Манометрами R225I.- Термометрами R540F для установки в рукоятки кранов R749F.- Изоляцией R551W. | 1 1/4" x 3/4" /9 зон | 1772.24 | 1 | 0
Раздел 8. Системы учета тепловой энергии и воды | Коллекторные узлы для поквартирного учета | GE550-R4 | GE550Y260 | Узел коллекторный водоснабжения этажный | Узел коллекторный горячего и холодного водоснабжения, для индивидуального учета воды, этажный. От 2 до 10 подключений.Содержит:- Пару коллекторов горячей и холодной воды, с группами подключения квартир. Группа подключения содержит пару шаровых кранов с накидной гайкой и встроенным обратным клапаном, для установки водосчетчика, и трубку-проставку.- Редукторы давления для установки и поддержания давления в системе на этаже.- Запорную арматуру на входе в узел, с возможностью установки манометров.- Грязевые фильтры.- Монтажные кронштейны.Дополнительно комплектуется:- Манометрами R225I.- Термометрами R540F для установки в рукоятки кранов R749F.- Изоляцией R551W. | 1 1/4" x 3/4" /10 зон | 1885.46 | 1 | 0
Раздел 8. Системы учета тепловой энергии и воды | Коллекторные узлы для поквартирного учета | GE550-R4 | GE550Y261 | Узел коллекторный водоснабжения этажный | Узел коллекторный горячего и холодного водоснабжения, для индивидуального учета воды, этажный. От 2 до 10 подключений.Содержит:- Пару коллекторов горячей и холодной воды, с группами подключения квартир. Группа подключения содержит пару шаровых кранов с накидной гайкой и встроенным обратным клапаном, для установки водосчетчика, и трубку-проставку.- Редукторы давления для установки и поддержания давления в системе на этаже.- Запорную арматуру на входе в узел, с возможностью установки манометров.- Грязевые фильтры.- Монтажные кронштейны.Дополнительно комплектуется:- Манометрами R225I.- Термометрами R540F для установки в рукоятки кранов R749F.- Изоляцией R551W. | 1 1/4" x 3/4" /11 зон | 1998.78 | 1 | 0
Раздел 8. Системы учета тепловой энергии и воды | Коллекторные узлы для поквартирного учета | GE550-R4 | GE550Y251 | Узел коллекторный водоснабжения этажный | Узел коллекторный горячего и холодного водоснабжения, для индивидуального учета воды, этажный. От 2 до 10 подключений.Содержит:- Пару коллекторов горячей и холодной воды, с группами подключения квартир. Группа подключения содержит пару шаровых кранов с накидной гайкой и встроенным обратным клапаном, для установки водосчетчика, и трубку-проставку.- Редукторы давления для установки и поддержания давления в системе на этаже.- Запорную арматуру на входе в узел, с возможностью установки манометров.- Грязевые фильтры.- Монтажные кронштейны.Дополнительно комплектуется:- Манометрами R225I.- Термометрами R540F для установки в рукоятки кранов R749F.- Изоляцией R551W. | 1 1/4" x 3/4" /12 зон | 2112.03 | 1 | 0
Раздел 8. Системы учета тепловой энергии и воды | Коллекторные узлы для поквартирного учета | GE550-R4 | GE550Y362 | Узел коллекторный водоснабжения этажный | Узел коллекторный горячего и холодного водоснабжения, для индивидуального учета воды, этажный. От 2 до 10 подключений.Содержит:- Пару коллекторов горячей и холодной воды, с группами подключения квартир. Группа подключения содержит пару шаровых кранов с накидной гайкой и встроенным обратным клапаном, для установки водосчетчика, и трубку-проставку.- Редукторы давления для установки и поддержания давления в системе на этаже.- Запорную арматуру на входе в узел, с возможностью установки манометров.- Грязевые фильтры.- Монтажные кронштейны.Дополнительно комплектуется:- Манометрами R225I.- Термометрами R540F для установки в рукоятки кранов R749F.- Изоляцией R551W. | 1" x 3/4" / 2 зоны | 636.2 | 1 | 0
Раздел 8. Системы учета тепловой энергии и воды | Коллекторные узлы для поквартирного учета | GE550-R4 | GE550Y363 | Узел коллекторный водоснабжения этажный | Узел коллекторный горячего и холодного водоснабжения, для индивидуального учета воды, этажный. От 2 до 10 подключений.Содержит:- Пару коллекторов горячей и холодной воды, с группами подключения квартир. Группа подключения содержит пару шаровых кранов с накидной гайкой и встроенным обратным клапаном, для установки водосчетчика, и трубку-проставку.- Редукторы давления для установки и поддержания давления в системе на этаже.- Запорную арматуру на входе в узел, с возможностью установки манометров.- Грязевые фильтры.- Монтажные кронштейны.Дополнительно комплектуется:- Манометрами R225I.- Термометрами R540F для установки в рукоятки кранов R749F.- Изоляцией R551W. | 1" x 3/4" / 3 зоны | 764.81 | 1 | 0
Раздел 8. Системы учета тепловой энергии и воды | Коллекторные узлы для поквартирного учета | GE550-R4 | GE550Y364 | Узел коллекторный водоснабжения этажный | Узел коллекторный горячего и холодного водоснабжения, для индивидуального учета воды, этажный. От 2 до 10 подключений.Содержит:- Пару коллекторов горячей и холодной воды, с группами подключения квартир. Группа подключения содержит пару шаровых кранов с накидной гайкой и встроенным обратным клапаном, для установки водосчетчика, и трубку-проставку.- Редукторы давления для установки и поддержания давления в системе на этаже.- Запорную арматуру на входе в узел, с возможностью установки манометров.- Грязевые фильтры.- Монтажные кронштейны.Дополнительно комплектуется:- Манометрами R225I.- Термометрами R540F для установки в рукоятки кранов R749F.- Изоляцией R551W. | 1" x 3/4" / 4 зоны | 878.07 | 1 | 0
Раздел 8. Системы учета тепловой энергии и воды | Коллекторные узлы для поквартирного учета | GE550-R4 | GE550Y365 | Узел коллекторный водоснабжения этажный | Узел коллекторный горячего и холодного водоснабжения, для индивидуального учета воды, этажный. От 2 до 10 подключений.Содержит:- Пару коллекторов горячей и холодной воды, с группами подключения квартир. Группа подключения содержит пару шаровых кранов с накидной гайкой и встроенным обратным клапаном, для установки водосчетчика, и трубку-проставку.- Редукторы давления для установки и поддержания давления в системе на этаже.- Запорную арматуру на входе в узел, с возможностью установки манометров.- Грязевые фильтры.- Монтажные кронштейны.Дополнительно комплектуется:- Манометрами R225I.- Термометрами R540F для установки в рукоятки кранов R749F.- Изоляцией R551W. | 1" x 3/4" / 5 зон | 991.33 | 1 | 0
Раздел 8. Системы учета тепловой энергии и воды | Коллекторные узлы для поквартирного учета | GE550-R4 | GE550Y366 | Узел коллекторный водоснабжения этажный | Узел коллекторный горячего и холодного водоснабжения, для индивидуального учета воды, этажный. От 2 до 10 подключений.Содержит:- Пару коллекторов горячей и холодной воды, с группами подключения квартир. Группа подключения содержит пару шаровых кранов с накидной гайкой и встроенным обратным клапаном, для установки водосчетчика, и трубку-проставку.- Редукторы давления для установки и поддержания давления в системе на этаже.- Запорную арматуру на входе в узел, с возможностью установки манометров.- Грязевые фильтры.- Монтажные кронштейны.Дополнительно комплектуется:- Манометрами R225I.- Термометрами R540F для установки в рукоятки кранов R749F.- Изоляцией R551W. | 1" x 3/4" / 6 зон | 1100.98 | 1 | 0
Раздел 8. Системы учета тепловой энергии и воды | Коллекторные узлы для поквартирного учета | GE550-R4 | GE550Y367 | Узел коллекторный водоснабжения этажный | Узел коллекторный горячего и холодного водоснабжения, для индивидуального учета воды, этажный. От 2 до 10 подключений.Содержит:- Пару коллекторов горячей и холодной воды, с группами подключения квартир. Группа подключения содержит пару шаровых кранов с накидной гайкой и встроенным обратным клапаном, для установки водосчетчика, и трубку-проставку.- Редукторы давления для установки и поддержания давления в системе на этаже.- Запорную арматуру на входе в узел, с возможностью установки манометров.- Грязевые фильтры.- Монтажные кронштейны.Дополнительно комплектуется:- Манометрами R225I.- Термометрами R540F для установки в рукоятки кранов R749F.- Изоляцией R551W. | 1" x 3/4" / 7 зон | 1231.93 | 1 | 0
Раздел 8. Системы учета тепловой энергии и воды | Коллекторные узлы для поквартирного учета | GE550-R4 | GE550Y368 | Узел коллекторный водоснабжения этажный | Узел коллекторный горячего и холодного водоснабжения, для индивидуального учета воды, этажный. От 2 до 10 подключений.Содержит:- Пару коллекторов горячей и холодной воды, с группами подключения квартир. Группа подключения содержит пару шаровых кранов с накидной гайкой и встроенным обратным клапаном, для установки водосчетчика, и трубку-проставку.- Редукторы давления для установки и поддержания давления в системе на этаже.- Запорную арматуру на входе в узел, с возможностью установки манометров.- Грязевые фильтры.- Монтажные кронштейны.Дополнительно комплектуется:- Манометрами R225I.- Термометрами R540F для установки в рукоятки кранов R749F.- Изоляцией R551W. | 1" x 3/4" / 8 зон | 1362.84 | 1 | 0
Раздел 8. Системы учета тепловой энергии и воды | Коллекторные узлы для поквартирного учета | GE550-R4 | GE550Y369 | Узел коллекторный водоснабжения этажный | Узел коллекторный горячего и холодного водоснабжения, для индивидуального учета воды, этажный. От 2 до 10 подключений.Содержит:- Пару коллекторов горячей и холодной воды, с группами подключения квартир. Группа подключения содержит пару шаровых кранов с накидной гайкой и встроенным обратным клапаном, для установки водосчетчика, и трубку-проставку.- Редукторы давления для установки и поддержания давления в системе на этаже.- Запорную арматуру на входе в узел, с возможностью установки манометров.- Грязевые фильтры.- Монтажные кронштейны.Дополнительно комплектуется:- Манометрами R225I.- Термометрами R540F для установки в рукоятки кранов R749F.- Изоляцией R551W. | 1" x 3/4" / 9 зон | 1493.77 | 1 | 0
Раздел 8. Системы учета тепловой энергии и воды | Коллекторные узлы для поквартирного учета | GE550-R4 | GE550Y370 | Узел коллекторный водоснабжения этажный | Узел коллекторный горячего и холодного водоснабжения, для индивидуального учета воды, этажный. От 2 до 10 подключений.Содержит:- Пару коллекторов горячей и холодной воды, с группами подключения квартир. Группа подключения содержит пару шаровых кранов с накидной гайкой и встроенным обратным клапаном, для установки водосчетчика, и трубку-проставку.- Редукторы давления для установки и поддержания давления в системе на этаже.- Запорную арматуру на входе в узел, с возможностью установки манометров.- Грязевые фильтры.- Монтажные кронштейны.Дополнительно комплектуется:- Манометрами R225I.- Термометрами R540F для установки в рукоятки кранов R749F.- Изоляцией R551W. | 1" x 3/4" / 10 зон | 1624.65 | 1 | 0
Раздел 8. Системы учета тепловой энергии и воды | Коллекторные узлы для поквартирного учета | GE550-R4 | GE550Y371 | Узел коллекторный водоснабжения этажный | Узел коллекторный горячего и холодного водоснабжения, для индивидуального учета воды, этажный. От 2 до 10 подключений.Содержит:- Пару коллекторов горячей и холодной воды, с группами подключения квартир. Группа подключения содержит пару шаровых кранов с накидной гайкой и встроенным обратным клапаном, для установки водосчетчика, и трубку-проставку.- Редукторы давления для установки и поддержания давления в системе на этаже.- Запорную арматуру на входе в узел, с возможностью установки манометров.- Грязевые фильтры.- Монтажные кронштейны.Дополнительно комплектуется:- Манометрами R225I.- Термометрами R540F для установки в рукоятки кранов R749F.- Изоляцией R551W. | 1" x 3/4" / 11 зон | 1755.56 | 1 | 0
Раздел 8. Системы учета тепловой энергии и воды | Коллекторные узлы для поквартирного учета | GE550-R4 | GE550Y372 | Узел коллекторный водоснабжения этажный | Узел коллекторный горячего и холодного водоснабжения, для индивидуального учета воды, этажный. От 2 до 10 подключений.Содержит:- Пару коллекторов горячей и холодной воды, с группами подключения квартир. Группа подключения содержит пару шаровых кранов с накидной гайкой и встроенным обратным клапаном, для установки водосчетчика, и трубку-проставку.- Редукторы давления для установки и поддержания давления в системе на этаже.- Запорную арматуру на входе в узел, с возможностью установки манометров.- Грязевые фильтры.- Монтажные кронштейны.Дополнительно комплектуется:- Манометрами R225I.- Термометрами R540F для установки в рукоятки кранов R749F.- Изоляцией R551W. | 1" x 3/4" / 12 зон | 1886.51 | 1 | 0
Раздел 8. Системы учета тепловой энергии и воды | Коллекторные узлы для поквартирного учета | GE550-3 | GE550Y117 | Узлы многоквартирные | Узлы коллекторные многоквартирные, для отопления и водоснабжения, с возможностью установки приборов учета. | 1 1/4" x 3/4" /3 зон | 571.54 | 1 | 0
Раздел 8. Системы учета тепловой энергии и воды | Коллекторные узлы для поквартирного учета | GE550-3 | GE550Y147 | Узлы многоквартирные | Узлы коллекторные многоквартирные, для отопления и водоснабжения, с возможностью установки приборов учета. | 1 1/4" x 3/4" /4 зон | 732.72 | 1 | 0
Раздел 8. Системы учета тепловой энергии и воды | Коллекторные узлы для поквартирного учета | GE550-3 | GE550Y115 | Узлы многоквартирные | Узлы коллекторные многоквартирные, для отопления и водоснабжения, с возможностью установки приборов учета. | 1 1/4" x 3/4" /3 зон | 412.87 | 1 | 0
Раздел 8. Системы учета тепловой энергии и воды | Коллекторные узлы для поквартирного учета | GE550-3 | GE550Y145 | Узлы многоквартирные | Узлы коллекторные многоквартирные, для отопления и водоснабжения, с возможностью установки приборов учета. | 1 1/4" x 3/4" /4 зон | 672.89 | 1 | 0
Раздел 8. Системы учета тепловой энергии и воды | Коллекторные узлы для поквартирного учета | GE550-3 | GE550Y116 | Узлы многоквартирные | Узлы коллекторные многоквартирные, для отопления и водоснабжения, с возможностью установки приборов учета. | 1 1/4" x 3/4" /3 зон | 357.3 | 1 | 0
Раздел 8. Системы учета тепловой энергии и воды | Коллекторные узлы для поквартирного учета | GE550-3 | GE550Y146 | Узлы многоквартирные | Узлы коллекторные многоквартирные, для отопления и водоснабжения, с возможностью установки приборов учета. | 1 1/4" x 3/4" /4 зон | 438.23 | 1 | 0
Раздел 8. Системы учета тепловой энергии и воды | Коллекторные узлы для поквартирного учета | GE550-3 | GE550Y114 | Узлы многоквартирные | Узлы коллекторные многоквартирные, для отопления и водоснабжения, с возможностью установки приборов учета. | 1 1/4" x 3/4" /3 зон | 485.96 | 1 | 0
Раздел 8. Системы учета тепловой энергии и воды | Коллекторные узлы для поквартирного учета | GE550-3 | GE550Y144 | Узлы многоквартирные | Узлы коллекторные многоквартирные, для отопления и водоснабжения, с возможностью установки приборов учета. | 1 1/4" x 3/4" /4 зон | 603.29 | 1 | 0
Раздел 8. Системы учета тепловой энергии и воды | Коллекторные узлы для поквартирного учета | GE550-3 | GE550Y112 | Узлы многоквартирные | Узлы коллекторные многоквартирные, для отопления и водоснабжения, с возможностью установки приборов учета. | 1 1/4" x 3/4" /4 зон | 450.6 | 1 | 0
Раздел 8. Системы учета тепловой энергии и воды | Коллекторные узлы для поквартирного учета | GE550-3 | GE550Y113 | Узлы многоквартирные | Узлы коллекторные многоквартирные, для отопления и водоснабжения, с возможностью установки приборов учета. | 1 1/4" x 3/4" /3 зон | 381.9 | 1 | 0
Раздел 8. Системы учета тепловой энергии и воды | Узлы ввода | GE555 | GE555Y461 | Квартирный узел ввода | Квартирный узел ввода | 3/4" | 615.51 | 1 | 0
Раздел 8. Системы учета тепловой энергии и воды | Узлы ввода | GE555 | GE555Y462 | Квартирный узел ввода | Квартирный узел ввода | 3/4" | 683.96 | 1 | 0
Раздел 8. Системы учета тепловой энергии и воды | Узлы ввода | GE555 | GE555Y463 | Квартирный узел ввода | Квартирный узел ввода | 1" | 784.98 | 1 | 0
Раздел 8. Системы учета тепловой энергии и воды | Узлы ввода | GE555 | GE555Y468 | Квартирный узел ввода | Квартирный узел ввода | 3/4" | 481.39 | 1 | 0
Раздел 8. Системы учета тепловой энергии и воды | Узлы ввода | GE555 | GE555Y469 | Квартирный узел ввода | Квартирный узел ввода | 1" | 617.35 | 1 | 0
Раздел 8. Системы учета тепловой энергии и воды | Узлы ввода | GE555-3 | GE555Y508 | Квартирный узел с гидравлическим разделителем | Квартирный узел активного типа с гидравлическим разделителем. | 3/4" | 1462.63 | 1 | 0
Раздел 8. Системы учета тепловой энергии и воды | Узлы ввода | GE555-3 | GE555Y516 | Квартирный узел с гидравлическим разделителем | Квартирный узел активного типа с гидравлическим разделителем. | 3/4" | 1101.5 | 1 | 0
Раздел 8. Системы учета тепловой энергии и воды | Узлы ввода | GE555-3 | GE555Y526 | Квартирный узел с гидравлическим разделителем | Квартирный узел активного типа с гидравлическим разделителем. | 3/4" | 1427.98 | 1 | 0
Раздел 8. Системы учета тепловой энергии и воды | Узлы ввода | GE555-3 | GE555Y527 | Квартирный узел с гидравлическим разделителем | Квартирный узел активного типа с гидравлическим разделителем. | 3/4" | 1225.12 | 1 | 0
Раздел 8. Системы учета тепловой энергии и воды | Узлы ввода | GE555-3 | GE555Y536 | Квартирный узел с гидравлическим разделителем | Квартирный узел активного типа с гидравлическим разделителем. | 3/4" | 1625.38 | 1 | 0
Раздел 8. Системы учета тепловой энергии и воды | Узлы ввода | GE555-3 | GE555Y538 | Квартирный узел с гидравлическим разделителем | Квартирный узел активного типа с гидравлическим разделителем. | 3/4" | 1588.94 | 1 | 0
Раздел 8. Системы учета тепловой энергии и воды | Малые тепловые пункты | GE556 | GE556Y301 | Малый тепловой пункт для ГВС | Малый тепловой пункт для ГВС. | 3/4" | 1389.64 | 1 | 0
Раздел 8. Системы учета тепловой энергии и воды | Малые тепловые пункты | GE556 | GE556Y302 | Малый тепловой пункт для ГВС | Малый тепловой пункт для ГВС. | 3/4" | 1539.06 | 1 | 0
Раздел 8. Системы учета тепловой энергии и воды | Малые тепловые пункты | GE556 | GE556Y303 | Малый тепловой пункт для ГВС | Малый тепловой пункт для ГВС. | 3/4" | 1363.13 | 1 | 1
Раздел 8. Системы учета тепловой энергии и воды | Малые тепловые пункты | GE556 | GE556Y314 | Малый тепловой пункт для ГВС | Малый тепловой пункт для ГВС. | 3/4" | 1495.95 | 1 | 0
Раздел 8. Системы учета тепловой энергии и воды | Малые тепловые пункты | GE556-1 | GE556Y171 | Малый тепловой пункт отопления и ГВС | Индивидуальный малый тепловой пункт отопления и ГВС. | 3/4" - отопл. | 2259.12 | 1 | 0
Раздел 8. Системы учета тепловой энергии и воды | Малые тепловые пункты | GE556-1 | GE556Y176 | Малый тепловой пункт отопления и ГВС | Индивидуальный малый тепловой пункт отопления и ГВС. | 3/4" - 56 кВт - отоп+ГВС | 3359.71 | 1 | 0
Раздел 8. Системы учета тепловой энергии и воды | Малые тепловые пункты | GE556-1 | GE556Y177 | Малый тепловой пункт отопления и ГВС | Индивидуальный малый тепловой пункт отопления и ГВС. | 3/4" - 67 кВт - отоп+ГВС | 3414.75 | 1 | 0
Раздел 8. Системы учета тепловой энергии и воды | Малые тепловые пункты | GE556-2 | GE556Y401 | Малый тепловой пункт с электронным управлением | Высокопроизводительный индивидуальный тепловой пункт с электронным управлением, для индивидуального высоко- и низко-температурного и ГВС. Включает в себя:- Теплообменник ГВС мгновенного действия- Переключатель потока с приоритетом ГВС- Трехходовой моторизированный разделяющий клапан- Двухходовой моторизированный смесительный клапан- Циркуляционный насос с электронным регулированием мощности в соответствии с директивой ErP Directive (2009/125/EC)- Фильтр и ручной воздухоотводный клапан в первичном контуре- Настраиваемый байпасс и отсечной балансировочный клапан в контуре отопления- Предохранительный клапан по давлению- Предохранительный термостат в контуре отопления- Термоизолированные трубки- Узел терморегуляции с фиксированным значением (SET POINT) для управления температурой ГВС и температурной кривой отопления, с внешним зондом (опциональным)- Пульт дистанционного управления, с дисплеем- Датчики температуры ГВС, отопления и обратного контура- Щиток с контактной колодкой, для электрических соединений и управления- Приспособлен для установки приборов учета тепла и воды, вместо пластиковых вставок в контуре отопления и латунных вставок в контуре водоснабженияЭнергосбережение за счет уменьшения расхода через первичный контур и снижения температуры возврата контура отопления.- Диапазон температур контура отопления: 25-45°C низкотемпературное отопление / 25-85°С высокотемпературное отопление- Диапазон температур ГВС: 30-60°C (фиксированное значение 48°С)- Макс. рабочая температура: 90°С- Максимальное рабочее давление: 6 барРазмеры (ДхВхШ): 450x630x180 мм | 3/4" - 58 кВт | 3554.78 | 1 | 0
Раздел 8. Системы учета тепловой энергии и воды | Малые тепловые пункты | GE556-2 | GE556Y402 | Малый тепловой пункт с электронным управлением | Высокопроизводительный индивидуальный тепловой пункт с электронным управлением, для индивидуального высоко- и низко-температурного и ГВС. Включает в себя:- Теплообменник ГВС мгновенного действия- Переключатель потока с приоритетом ГВС- Трехходовой моторизированный разделяющий клапан- Двухходовой моторизированный смесительный клапан- Циркуляционный насос с электронным регулированием мощности в соответствии с директивой ErP Directive (2009/125/EC)- Фильтр и ручной воздухоотводный клапан в первичном контуре- Настраиваемый байпасс и отсечной балансировочный клапан в контуре отопления- Предохранительный клапан по давлению- Предохранительный термостат в контуре отопления- Термоизолированные трубки- Узел терморегуляции с фиксированным значением (SET POINT) для управления температурой ГВС и температурной кривой отопления, с внешним зондом (опциональным)- Пульт дистанционного управления, с дисплеем- Датчики температуры ГВС, отопления и обратного контура- Щиток с контактной колодкой, для электрических соединений и управления- Приспособлен для установки приборов учета тепла и воды, вместо пластиковых вставок в контуре отопления и латунных вставок в контуре водоснабженияЭнергосбережение за счет уменьшения расхода через первичный контур и снижения температуры возврата контура отопления.- Диапазон температур контура отопления: 25-45°C низкотемпературное отопление / 25-85°С высокотемпературное отопление- Диапазон температур ГВС: 30-60°C (фиксированное значение 48°С)- Макс. рабочая температура: 90°С- Максимальное рабочее давление: 6 барРазмеры (ДхВхШ): 450x630x180 мм | 3/4" - 67 кВт | 3121.92 | 1 | 1
Раздел 8. Системы учета тепловой энергии и воды | Малые тепловые пункты | GE556-2 | GE556Y411 | Малый тепловой пункт с электронным управлением | Высокопроизводительный индивидуальный тепловой пункт с электронным управлением, для индивидуального высоко- и низко-температурного и ГВС. Включает в себя:- Теплообменник ГВС мгновенного действия- Переключатель потока с приоритетом ГВС- Трехходовой моторизированный разделяющий клапан- Двухходовой моторизированный смесительный клапан- Циркуляционный насос с электронным регулированием мощности в соответствии с директивой ErP Directive (2009/125/EC)- Фильтр и ручной воздухоотводный клапан в первичном контуре- Настраиваемый байпасс и отсечной балансировочный клапан в контуре отопления- Предохранительный клапан по давлению- Предохранительный термостат в контуре отопления- Термоизолированные трубки- Узел терморегуляции с фиксированным значением (SET POINT) для управления температурой ГВС и температурной кривой отопления, с внешним зондом (опциональным)- Пульт дистанционного управления, с дисплеем- Датчики температуры ГВС, отопления и обратного контура- Щиток с контактной колодкой, для электрических соединений и управления- Приспособлен для установки приборов учета тепла и воды, вместо пластиковых вставок в контуре отопления и латунных вставок в контуре водоснабженияЭнергосбережение за счет уменьшения расхода через первичный контур и снижения температуры возврата контура отопления.- Диапазон температур контура отопления: 25-45°C низкотемпературное отопление / 25-85°С высокотемпературное отопление- Диапазон температур ГВС: 30-60°C (фиксированное значение 48°С)- Макс. рабочая температура: 90°С- Максимальное рабочее давление: 6 барРазмеры (ДхВхШ): 450x630x180 мм | 3/4" - 58 кВт - 2 т.о. | 3425.78 | 1 | 1
Раздел 8. Системы учета тепловой энергии и воды | Малые тепловые пункты | GE556-2 | GE556Y412 | Малый тепловой пункт с электронным управлением | Высокопроизводительный индивидуальный тепловой пункт с электронным управлением, для индивидуального высоко- и низко-температурного и ГВС. Включает в себя:- Теплообменник ГВС мгновенного действия- Переключатель потока с приоритетом ГВС- Трехходовой моторизированный разделяющий клапан- Двухходовой моторизированный смесительный клапан- Циркуляционный насос с электронным регулированием мощности в соответствии с директивой ErP Directive (2009/125/EC)- Фильтр и ручной воздухоотводный клапан в первичном контуре- Настраиваемый байпасс и отсечной балансировочный клапан в контуре отопления- Предохранительный клапан по давлению- Предохранительный термостат в контуре отопления- Термоизолированные трубки- Узел терморегуляции с фиксированным значением (SET POINT) для управления температурой ГВС и температурной кривой отопления, с внешним зондом (опциональным)- Пульт дистанционного управления, с дисплеем- Датчики температуры ГВС, отопления и обратного контура- Щиток с контактной колодкой, для электрических соединений и управления- Приспособлен для установки приборов учета тепла и воды, вместо пластиковых вставок в контуре отопления и латунных вставок в контуре водоснабженияЭнергосбережение за счет уменьшения расхода через первичный контур и снижения температуры возврата контура отопления.- Диапазон температур контура отопления: 25-45°C низкотемпературное отопление / 25-85°С высокотемпературное отопление- Диапазон температур ГВС: 30-60°C (фиксированное значение 48°С)- Макс. рабочая температура: 90°С- Максимальное рабочее давление: 6 барРазмеры (ДхВхШ): 450x630x180 мм | 3/4" - 67 кВт - 2 т.о. | 4011.31 | 1 | 1
Раздел 8. Системы учета тепловой энергии и воды | Малые тепловые пункты | GE556-2 | K365PY002 | Малый тепловой пункт с электронным управлением | Высокопроизводительный индивидуальный тепловой пункт с электронным управлением, для индивидуального высоко- и низко-температурного и ГВС. Включает в себя:- Теплообменник ГВС мгновенного действия- Переключатель потока с приоритетом ГВС- Трехходовой моторизированный разделяющий клапан- Двухходовой моторизированный смесительный клапан- Циркуляционный насос с электронным регулированием мощности в соответствии с директивой ErP Directive (2009/125/EC)- Фильтр и ручной воздухоотводный клапан в первичном контуре- Настраиваемый байпасс и отсечной балансировочный клапан в контуре отопления- Предохранительный клапан по давлению- Предохранительный термостат в контуре отопления- Термоизолированные трубки- Узел терморегуляции с фиксированным значением (SET POINT) для управления температурой ГВС и температурной кривой отопления, с внешним зондом (опциональным)- Пульт дистанционного управления, с дисплеем- Датчики температуры ГВС, отопления и обратного контура- Щиток с контактной колодкой, для электрических соединений и управления- Приспособлен для установки приборов учета тепла и воды, вместо пластиковых вставок в контуре отопления и латунных вставок в контуре водоснабженияЭнергосбережение за счет уменьшения расхода через первичный контур и снижения температуры возврата контура отопления.- Диапазон температур контура отопления: 25-45°C низкотемпературное отопление / 25-85°С высокотемпературное отопление- Диапазон температур ГВС: 30-60°C (фиксированное значение 48°С)- Макс. рабочая температура: 90°С- Максимальное рабочее давление: 6 барРазмеры (ДхВхШ): 450x630x180 мм | Датчик нар. температуры | 22.97 | 1 | 0
Раздел 8. Системы учета тепловой энергии и воды | Малые тепловые пункты | GE556-2 | K480Y002 | Малый тепловой пункт с электронным управлением | Высокопроизводительный индивидуальный тепловой пункт с электронным управлением, для индивидуального высоко- и низко-температурного и ГВС. Включает в себя:- Теплообменник ГВС мгновенного действия- Переключатель потока с приоритетом ГВС- Трехходовой моторизированный разделяющий клапан- Двухходовой моторизированный смесительный клапан- Циркуляционный насос с электронным регулированием мощности в соответствии с директивой ErP Directive (2009/125/EC)- Фильтр и ручной воздухоотводный клапан в первичном контуре- Настраиваемый байпасс и отсечной балансировочный клапан в контуре отопления- Предохранительный клапан по давлению- Предохранительный термостат в контуре отопления- Термоизолированные трубки- Узел терморегуляции с фиксированным значением (SET POINT) для управления температурой ГВС и температурной кривой отопления, с внешним зондом (опциональным)- Пульт дистанционного управления, с дисплеем- Датчики температуры ГВС, отопления и обратного контура- Щиток с контактной колодкой, для электрических соединений и управления- Приспособлен для установки приборов учета тепла и воды, вместо пластиковых вставок в контуре отопления и латунных вставок в контуре водоснабженияЭнергосбережение за счет уменьшения расхода через первичный контур и снижения температуры возврата контура отопления.- Диапазон температур контура отопления: 25-45°C низкотемпературное отопление / 25-85°С высокотемпературное отопление- Диапазон температур ГВС: 30-60°C (фиксированное значение 48°С)- Макс. рабочая температура: 90°С- Максимальное рабочее давление: 6 барРазмеры (ДхВхШ): 450x630x180 мм | Пульт управ. | 125.8 | 1 | 0
Раздел 8. Системы учета тепловой энергии и воды | Малые тепловые пункты | GE556-3 | GE556Y152 | Компактный малый тепловой пункт для ГВС | Компактный малый тепловой пункт для ГВС | 3/4" | 636.76 | 1 | 0
Раздел 8. Системы учета тепловой энергии и воды | Малые тепловые пункты | GE556-4 | GE556Y320 | Малый тепловой пункт для отопления и ГВС с динамической балансировкой | Малый тепловой пункт для отопления и ГВС, с автоматическим регулятором перепада давления. | - | 2561.71 | 1 | 1
Раздел 8. Системы учета тепловой энергии и воды | Малые тепловые пункты | GE556-4 | GE556Y321 | Малый тепловой пункт для отопления и ГВС с динамической балансировкой | Малый тепловой пункт для отопления и ГВС, с автоматическим регулятором перепада давления. | - | 2640.96 | 10 | 1
Раздел 8. Системы учета тепловой энергии и воды | Малые тепловые пункты | GE556-4 | GE556Y322 | Малый тепловой пункт для отопления и ГВС с динамической балансировкой | Малый тепловой пункт для отопления и ГВС, с автоматическим регулятором перепада давления. | - | 2955.36 | 1 | 1
Раздел 8. Системы учета тепловой энергии и воды | Малые тепловые пункты | GE556-4 | GE556Y323 | Малый тепловой пункт для отопления и ГВС с динамической балансировкой | Малый тепловой пункт для отопления и ГВС, с автоматическим регулятором перепада давления. | - | 3034.49 | 1 | 0
Раздел 8. Системы учета тепловой энергии и воды | Малые тепловые пункты | GE556-5 | GE556Y501 | Модульный малый тепловой пункт | Модульный малый тепловой пункт, для автономного ГВС и отопления, подбирается путем набора компонентов | базовый модуль - ниж. подключ. | 846.97 | 1 | 0
Раздел 8. Системы учета тепловой энергии и воды | Малые тепловые пункты | GE556-5 | GE556Y502 | Модульный малый тепловой пункт | Модульный малый тепловой пункт, для автономного ГВС и отопления, подбирается путем набора компонентов | базовый модуль - верх. подключ. | 908.88 | 1 | 0
Раздел 8. Системы учета тепловой энергии и воды | Малые тепловые пункты | GE556-5 | GE556Y511 | Модульный малый тепловой пункт | Модульный малый тепловой пункт, для автономного ГВС и отопления, подбирается путем набора компонентов | т.о. 16 пластин , 5 мм изол. | 193.84 | 1 | 0
Раздел 8. Системы учета тепловой энергии и воды | Малые тепловые пункты | GE556-5 | GE556Y512 | Модульный малый тепловой пункт | Модульный малый тепловой пункт, для автономного ГВС и отопления, подбирается путем набора компонентов | т.о. 16 пластин , 20 мм изол. | 218.2 | 1 | 0
Раздел 8. Системы учета тепловой энергии и воды | Малые тепловые пункты | GE556-5 | GE556Y513 | Модульный малый тепловой пункт | Модульный малый тепловой пункт, для автономного ГВС и отопления, подбирается путем набора компонентов | т.о. 26 пластин , 5 мм изол. | 245.93 | 1 | 0
Раздел 8. Системы учета тепловой энергии и воды | Малые тепловые пункты | GE556-5 | GE556Y514 | Модульный малый тепловой пункт | Модульный малый тепловой пункт, для автономного ГВС и отопления, подбирается путем набора компонентов | т.о. 26 пластин , 20 мм изол. | 268.3 | 1 | 0
Раздел 8. Системы учета тепловой энергии и воды | Малые тепловые пункты | GE556-5 | GE556Y515 | Модульный малый тепловой пункт | Модульный малый тепловой пункт, для автономного ГВС и отопления, подбирается путем набора компонентов | т.о. 36 пластин , 5 мм изол. | 284.61 | 1 | 0
Раздел 8. Системы учета тепловой энергии и воды | Малые тепловые пункты | GE556-5 | GE556Y516 | Модульный малый тепловой пункт | Модульный малый тепловой пункт, для автономного ГВС и отопления, подбирается путем набора компонентов | т.о. 36 пластин , 20 мм изол. | 304.92 | 1 | 0
Раздел 8. Системы учета тепловой энергии и воды | Малые тепловые пункты | GE556-5 | GE556Y521 | Модульный малый тепловой пункт | Модульный малый тепловой пункт, для автономного ГВС и отопления, подбирается путем набора компонентов | модуль ГВС без регул. | 37.83 | 1 | 0
Раздел 8. Системы учета тепловой энергии и воды | Малые тепловые пункты | GE556-5 | GE556Y522 | Модульный малый тепловой пункт | Модульный малый тепловой пункт, для автономного ГВС и отопления, подбирается путем набора компонентов | модуль ГВС с регул. | 154.8 | 1 | 0
Раздел 8. Системы учета тепловой энергии и воды | Малые тепловые пункты | GE556-5 | GE556Y531 | Модульный малый тепловой пункт | Модульный малый тепловой пункт, для автономного ГВС и отопления, подбирается путем набора компонентов | модуль перв. контура без регул. | 21.59 | 1 | 0
Раздел 8. Системы учета тепловой энергии и воды | Малые тепловые пункты | GE556-5 | GE556Y532 | Модульный малый тепловой пункт | Модульный малый тепловой пункт, для автономного ГВС и отопления, подбирается путем набора компонентов | модуль перв. контура с регул. перепада давл. | 210.2 | 1 | 0
Раздел 8. Системы учета тепловой энергии и воды | Малые тепловые пункты | GE556-5 | GE556Y541 | Модульный малый тепловой пункт | Модульный малый тепловой пункт, для автономного ГВС и отопления, подбирается путем набора компонентов | модуль втор. контура без регул. | 68.66 | 1 | 0
Раздел 8. Системы учета тепловой энергии и воды | Малые тепловые пункты | GE556-5 | GE556Y542 | Модульный малый тепловой пункт | Модульный малый тепловой пункт, для автономного ГВС и отопления, подбирается путем набора компонентов | модуль втор. контура с регул. расхода | 114.36 | 1 | 0
Раздел 8. Системы учета тепловой энергии и воды | Малые тепловые пункты | GE556-5 | GE556Y543 | Модульный малый тепловой пункт | Модульный малый тепловой пункт, для автономного ГВС и отопления, подбирается путем набора компонентов | модуль втор. контура с термостат. регул. | 110.55 | 1 | 0
Раздел 8. Системы учета тепловой энергии и воды | Малые тепловые пункты | GE556-5 | GE556Y546 | Модульный малый тепловой пункт | Модульный малый тепловой пункт, для автономного ГВС и отопления, подбирается путем набора компонентов | модуль втор. контура низкой темп. | 511.81 | 1 | 0
Раздел 8. Системы учета тепловой энергии и воды | Малые тепловые пункты | GE556-5 | GE556Y551 | Модульный малый тепловой пункт | Модульный малый тепловой пункт, для автономного ГВС и отопления, подбирается путем набора компонентов | изоляция | 73.21 | 1 | 0
Раздел 8. Системы учета тепловой энергии и воды | Малые тепловые пункты | GE556-5 | GE556Y561 | Модульный малый тепловой пункт | Модульный малый тепловой пункт, для автономного ГВС и отопления, подбирается путем набора компонентов | выход ГВС - патрубки | 32.72 | 1 | 0
Раздел 8. Системы учета тепловой энергии и воды | Малые тепловые пункты | GE556-5 | GE556Y562 | Модульный малый тепловой пункт | Модульный малый тепловой пункт, для автономного ГВС и отопления, подбирается путем набора компонентов | модуль рециркул. с насосом | 339.21 | 1 | 0
Раздел 8. Системы учета тепловой энергии и воды | Малые тепловые пункты | GE556-5 | GE556Y563 | Модульный малый тепловой пункт | Модульный малый тепловой пункт, для автономного ГВС и отопления, подбирается путем набора компонентов | модуль рециркул. без насоса | 16.17 | 1 | 0
Раздел 8. Системы учета тепловой энергии и воды | Малые тепловые пункты | GE556-5 | GE556Y566 | Модульный малый тепловой пункт | Модульный малый тепловой пункт, для автономного ГВС и отопления, подбирается путем набора компонентов | термостат. байпас | 82.03 | 1 | 0
Раздел 8. Системы учета тепловой энергии и воды | Малые тепловые пункты | GE556-5 | GE556Y569 | Модульный малый тепловой пункт | Модульный малый тепловой пункт, для автономного ГВС и отопления, подбирается путем набора компонентов | слив. клапаны | 29.42 | 1 | 0
Раздел 8. Системы учета тепловой энергии и воды | Малые тепловые пункты | GE556-5 | GE551Y078 | Модульный малый тепловой пункт | Модульный малый тепловой пункт, для автономного ГВС и отопления, подбирается путем набора компонентов | панель для 6 кранов с изол. | 210.07 | 1 | 0
Раздел 8. Системы учета тепловой энергии и воды | Малые тепловые пункты | GE556-5 | GE551Y079 | Модульный малый тепловой пункт | Модульный малый тепловой пункт, для автономного ГВС и отопления, подбирается путем набора компонентов | панель для 6 кранов без изол. | 203.89 | 1 | 0
Раздел 8. Системы учета тепловой энергии и воды | Малые тепловые пункты | GE556-5 | GE551Y170 | Модульный малый тепловой пункт | Модульный малый тепловой пункт, для автономного ГВС и отопления, подбирается путем набора компонентов | кожуж корпуса | 237.78 | 1 | 0
Раздел 8. Системы учета тепловой энергии и воды | Малые тепловые пункты | GE556-5 | GE500Y254 | Модульный малый тепловой пункт | Модульный малый тепловой пункт, для автономного ГВС и отопления, подбирается путем набора компонентов | кран ХВС | 28.13 | 5 | 50
Раздел 8. Системы учета тепловой энергии и воды | Малые тепловые пункты | GE556-5 | GE500Y255 | Модульный малый тепловой пункт | Модульный малый тепловой пункт, для автономного ГВС и отопления, подбирается путем набора компонентов | 2 крана отопл. | 57.07 | 1 | 10
Раздел 8. Системы учета тепловой энергии и воды | Блоки в сборе для индивидуального учета | GE550 | GE550Y004 | Блоки учета воды | Комплект из двух водосчетчиков, либо проставок, и кранов для подключения. | 3/4" | 204.75 | 1 | 0
Раздел 8. Системы учета тепловой энергии и воды | Блоки в сборе для индивидуального учета | GE550 | GE550Y005 | Блоки учета воды | Комплект из двух водосчетчиков, либо проставок, и кранов для подключения. | 1" | 280.27 | 1 | 0
Раздел 8. Системы учета тепловой энергии и воды | Блоки в сборе для индивидуального учета | GE550 | GE550Y014 | Блоки учета воды | Комплект из двух водосчетчиков, либо проставок, и кранов для подключения. | 3/4" | 237.74 | 1 | 0
Раздел 8. Системы учета тепловой энергии и воды | Блоки в сборе для индивидуального учета | GE550 | GE550Y015 | Блоки учета воды | Комплект из двух водосчетчиков, либо проставок, и кранов для подключения. | 1" | 280.27 | 1 | 0
Раздел 8. Системы учета тепловой энергии и воды | Блоки в сборе для индивидуального учета | GE550 | GE550Y008 | Блоки учета воды | Комплект из двух водосчетчиков, либо проставок, и кранов для подключения. | 3/4" | 273.47 | 1 | 0
Раздел 8. Системы учета тепловой энергии и воды | Блоки в сборе для индивидуального учета | GE550 | GE550Y101 | Блоки учета воды | Комплект из двух водосчетчиков, либо проставок, и кранов для подключения. | 3/4" | 68.67 | 1 | 20
Раздел 8. Системы учета тепловой энергии и воды | Блоки в сборе для индивидуального учета | GE550 | GE550Y102 | Блоки учета воды | Комплект из двух водосчетчиков, либо проставок, и кранов для подключения. | 1" | 95.97 | 1 | 10
Раздел 8. Системы учета тепловой энергии и воды | Блоки в сборе для индивидуального учета | GE550 | GE550Y103 | Блоки учета воды | Комплект из двух водосчетчиков, либо проставок, и кранов для подключения. | 3/4" | 68.67 | 1 | 20
Раздел 8. Системы учета тепловой энергии и воды | Блоки в сборе для индивидуального учета | GE550 | GE550Y104 | Блоки учета воды | Комплект из двух водосчетчиков, либо проставок, и кранов для подключения. | 1" | 96.52 | 1 | 10
Раздел 8. Системы учета тепловой энергии и воды | Блоки в сборе для индивидуального учета | GE550-1 | GE550Y024 | Блок учета воды с термосмесительным клапаном | Комплект из двух водосчетчиков, либо проставок, и кранов для подключения, в комплекте с термосмесительным клапаном. | 3/4" | 558.11 | 1 | 0
Раздел 8. Системы учета тепловой энергии и воды | Блоки в сборе для индивидуального учета | GE550-1 | GE550Y111 | Блок учета воды с термосмесительным клапаном | Комплект из двух водосчетчиков, либо проставок, и кранов для подключения, в комплекте с термосмесительным клапаном. | 3/4" | 218.45 | 1 | 0
Раздел 8. Системы учета тепловой энергии и воды | Блоки в сборе для индивидуального учета | GE550-2 | GE550Y121 | Блоки отопления | Блоки подачи и возврата системы отопления, с возможностью установки теплосчетчика. | 3/4" | 102.06 | 1 | 10
Раздел 8. Системы учета тепловой энергии и воды | Блоки в сборе для индивидуального учета | GE550-2 | GE550Y122 | Блоки отопления | Блоки подачи и возврата системы отопления, с возможностью установки теплосчетчика. | 1" | 137.29 | 1 | 0
Раздел 8. Системы учета тепловой энергии и воды | Блоки в сборе для индивидуального учета | GE550-2 | GE550Y123 | Блоки отопления | Блоки подачи и возврата системы отопления, с возможностью установки теплосчетчика. | 3/4" | 95.03 | 1 | 0
Раздел 8. Системы учета тепловой энергии и воды | Блоки в сборе для индивидуального учета | GE550-2 | GE550Y124 | Блоки отопления | Блоки подачи и возврата системы отопления, с возможностью установки теплосчетчика. | 3/4" | 124.45 | 1 | 0
Раздел 8. Системы учета тепловой энергии и воды | Блоки в сборе для индивидуального учета | GE550-2 | GE550Y125 | Блоки отопления | Блоки подачи и возврата системы отопления, с возможностью установки теплосчетчика. | 1" | 178.85 | 1 | 0
Раздел 8. Системы учета тепловой энергии и воды | Блоки в сборе для индивидуального учета | GE550-2 | GE550Y135 | Блоки отопления | Блоки подачи и возврата системы отопления, с возможностью установки теплосчетчика. | 1" | 295.37 | 1 | 0
Раздел 8. Системы учета тепловой энергии и воды | Блоки в сборе для индивидуального учета | GE550-2 | GE550Y136 | Блоки отопления | Блоки подачи и возврата системы отопления, с возможностью установки теплосчетчика. | 3/4" | 228.06 | 1 | 0
Раздел 8. Системы учета тепловой энергии и воды | Блоки в сборе для индивидуального учета | GE550-2 | GE550Y137 | Блоки отопления | Блоки подачи и возврата системы отопления, с возможностью установки теплосчетчика. | 3/4" | 169.31 | 1 | 8
Раздел 8. Системы учета тепловой энергии и воды | Блоки в сборе для индивидуального учета | GE550-2 | GE550Y138 | Блоки отопления | Блоки подачи и возврата системы отопления, с возможностью установки теплосчетчика. | 3/4" | 194.66 | 1 | 5
Раздел 8. Системы учета тепловой энергии и воды | Блоки в сборе для индивидуального учета | GE550-2 | GE550Y139 | Блоки отопления | Блоки подачи и возврата системы отопления, с возможностью установки теплосчетчика. | 1" | 251.49 | 1 | 5
Раздел 8. Системы учета тепловой энергии и воды | Блоки в сборе для индивидуального учета | GE550-2 | GE550Y129 | Блоки отопления | Блоки подачи и возврата системы отопления, с возможностью установки теплосчетчика. | 3/4" | 66.75 | 1 | 20
Раздел 8. Системы учета тепловой энергии и воды | Блоки в сборе для индивидуального учета | GE550-2 | GE550Y130 | Блоки отопления | Блоки подачи и возврата системы отопления, с возможностью установки теплосчетчика. | 1" | 85.48 | 1 | 0
Раздел 8. Системы учета тепловой энергии и воды | Блоки в сборе для индивидуального учета | GE550-2 | GE550Y166 | Блоки отопления | Блоки подачи и возврата системы отопления, с возможностью установки теплосчетчика. | 3/4" | 196.56 | 1 | 3
Раздел 8. Системы учета тепловой энергии и воды | Блоки в сборе для индивидуального учета | GE550-2 | GE550Y167 | Блоки отопления | Блоки подачи и возврата системы отопления, с возможностью установки теплосчетчика. | 1" | 280.41 | 1 | 3
Раздел 8. Системы учета тепловой энергии и воды | Блоки в сборе для индивидуального учета | GE550-2 | GE550Y168 | Блоки отопления | Блоки подачи и возврата системы отопления, с возможностью установки теплосчетчика. | 3/4" | 244.9 | 1 | 3
Раздел 8. Системы учета тепловой энергии и воды | Блоки в сборе для индивидуального учета | GE550-2 | GE550Y169 | Блоки отопления | Блоки подачи и возврата системы отопления, с возможностью установки теплосчетчика. | 1" | 308.15 | 1 | 3
Раздел 8. Системы учета тепловой энергии и воды | Блоки в сборе для индивидуального учета | GE550-2 | GE550Y170 | Блоки отопления | Блоки подачи и возврата системы отопления, с возможностью установки теплосчетчика. | 1" | 385.45 | 1 | 5
Раздел 8. Системы учета тепловой энергии и воды | Блоки в сборе для индивидуального учета | GE550-2 | GE550Y171 | Блоки отопления | Блоки подачи и возврата системы отопления, с возможностью установки теплосчетчика. | 1" | 569.31 | 1 | 0
Раздел 8. Системы учета тепловой энергии и воды | Комплектующие систем учета (шкафы, шаблоны, теплоизоляция) | GE551 | GE551Y031 | Шкаф металлический | Металлический шкафчик, крепления для фиксации блоков. | 750 x 1500 x 190 мм | 1117.77 | 1 | 0
Раздел 8. Системы учета тепловой энергии и воды | Комплектующие систем учета (шкафы, шаблоны, теплоизоляция) | GE551 | GE551Y038 | Шкаф металлический | Металлический шкафчик, крепления для фиксации блоков. | 500 x 500 x 110 мм | 322.12 | 1 | 0
Раздел 8. Системы учета тепловой энергии и воды | Комплектующие систем учета (шкафы, шаблоны, теплоизоляция) | GE551 | GE551Y039 | Шкаф металлический | Металлический шкафчик, крепления для фиксации блоков. | 600 x 600 x 110 мм | 351.35 | 1 | 0
Раздел 8. Системы учета тепловой энергии и воды | Комплектующие систем учета (шкафы, шаблоны, теплоизоляция) | GE551 | GE551Y040 | Шкаф металлический | Металлический шкафчик, крепления для фиксации блоков. | 600 x 1100 x 110 мм | 584.53 | 1 | 1
Раздел 8. Системы учета тепловой энергии и воды | Комплектующие систем учета (шкафы, шаблоны, теплоизоляция) | GE551-1 | GE551Y154 | Монтажная пластина | Монтажная пластина для установки в металлический шкаф | 500 x 500 x 10 мм | 40.6 | 1 | 0
Раздел 8. Системы учета тепловой энергии и воды | Комплектующие систем учета (шкафы, шаблоны, теплоизоляция) | GE551-2 | GE551Y070 | Шкаф с арматурой | Шкаф с арматурой для установки модулей GE555 и GE556 | 3/4" | 537.56 | 1 | 0
Раздел 8. Системы учета тепловой энергии и воды | Комплектующие систем учета (шкафы, шаблоны, теплоизоляция) | GE551-2 | GE551Y071 | Шкаф с арматурой | Шкаф с арматурой для установки модулей GE555 и GE556 | 3/4" | 537.56 | 1 | 0
Раздел 8. Системы учета тепловой энергии и воды | Комплектующие систем учета (шкафы, шаблоны, теплоизоляция) | GE551-2 | GE551Y072 | Шкафы и шаблоны с арматурой | Шкаф или шаблон с арматурой для установки модулей GE555 и GE556 | для GE556 | 485.41 | 1 | 1 |  | !
Раздел 8. Системы учета тепловой энергии и воды | Комплектующие систем учета (шкафы, шаблоны, теплоизоляция) | GE551-2 | GE551Y073 | Шкафы и шаблоны с арматурой | Шкаф или шаблон с арматурой для установки модулей GE555 и GE556 | для GE556 | 352.51 | 1 | 0
Раздел 8. Системы учета тепловой энергии и воды | Комплектующие систем учета (шкафы, шаблоны, теплоизоляция) | GE551-2 | GE551Y081 | Шкафы и шаблоны с арматурой | Шкаф или шаблон с арматурой для установки модулей GE555 и GE556 | для GE556-1 | 148.39 | 1 | 0
Раздел 8. Системы учета тепловой энергии и воды | Комплектующие систем учета (шкафы, шаблоны, теплоизоляция) | GE551-2 | GE551Y082 | Шкафы и шаблоны с арматурой | Шкаф или шаблон с арматурой для установки модулей GE555 и GE556 | для GE556-1 | 265.44 | 1 | 0
Раздел 8. Системы учета тепловой энергии и воды | Комплектующие систем учета (шкафы, шаблоны, теплоизоляция) | GE551-2 | GE551Y083 | Шкафы и шаблоны с арматурой | Шкаф или шаблон с арматурой для установки модулей GE555 и GE556 | для GE556-1 | 317.24 | 1 | 0
Раздел 8. Системы учета тепловой энергии и воды | Комплектующие систем учета (шкафы, шаблоны, теплоизоляция) | GE551-2 | GE551Y084 | Шкафы и шаблоны с арматурой | Шкаф или шаблон с арматурой для установки модулей GE555 и GE556 | для GE556-1 | 469.43 | 1 | 2
Раздел 8. Системы учета тепловой энергии и воды | Комплектующие систем учета (шкафы, шаблоны, теплоизоляция) | GE551-2 | GE551Y074 | Шкафы и шаблоны с арматурой | Шкаф или шаблон с арматурой для установки модулей GE555 и GE556 | для GE556-2 | 209.29 | 1 | 0
Раздел 8. Системы учета тепловой энергии и воды | Комплектующие систем учета (шкафы, шаблоны, теплоизоляция) | GE551-2 | GE551Y075 | Шкафы и шаблоны с арматурой | Шкаф или шаблон с арматурой для установки модулей GE555 и GE556 | для GE556-4 | 168.48 | 1 | 0
Раздел 8. Системы учета тепловой энергии и воды | Комплектующие систем учета (шкафы, шаблоны, теплоизоляция) | GE551-2 | GE551Y085 | Шкафы и шаблоны с арматурой | Шкаф или шаблон с арматурой для установки модулей GE555 и GE556 | для GE556-2 с 2 т.о. | 647.59 | 1 | 0 |  | !
Раздел 8. Системы учета тепловой энергии и воды | Комплектующие систем учета (шкафы, шаблоны, теплоизоляция) | GE551-2 | GE551Y086 | Шкафы и шаблоны с арматурой | Шкаф или шаблон с арматурой для установки модулей GE555 и GE556 | для GE556-2 | 228.65 | 1 | 0 |  | !
Раздел 8. Системы учета тепловой энергии и воды | Комплектующие систем учета (шкафы, шаблоны, теплоизоляция) | GE551-3 | GE551Y002 | Хомуты | Хомуты для установки на направляющие | DN25 | 5.7 | 1 | 50
Раздел 8. Системы учета тепловой энергии и воды | Комплектующие систем учета (шкафы, шаблоны, теплоизоляция) | GE551-3 | GE551Y003 | Хомуты | Хомуты для установки на направляющие | DN32 | 6.44 | 1 | 10
Раздел 8. Системы учета тепловой энергии и воды | Комплектующие систем учета (шкафы, шаблоны, теплоизоляция) | GE551-3 | GE551Y004 | Хомуты | Хомуты для установки на направляющие | DN40 | 7.74 | 1 | 0
Раздел 8. Системы учета тепловой энергии и воды | Комплектующие систем учета (шкафы, шаблоны, теплоизоляция) | GE551-4 | GE551Y171 | Термоизоляция | Элементы термоизоляции | - | 45.91 | 1 | 0
Раздел 8. Системы учета тепловой энергии и воды | Комплектующие систем учета (шкафы, шаблоны, теплоизоляция) | GE551-4 | GE551Y173 | Термоизоляция | Элементы термоизоляции | - | 31.22 | 1 | 0
Раздел 8. Системы учета тепловой энергии и воды | Комплектующие систем учета (шкафы, шаблоны, теплоизоляция) | GE551-4 | GE551Y174 | Термоизоляция | Элементы термоизоляции | - | 89.18 | 1 | 12
Раздел 8. Системы учета тепловой энергии и воды | Комплектующие систем учета (шкафы, шаблоны, теплоизоляция) | GE551-4 | GE551Y177 | Термоизоляция | Элементы термоизоляции | - | 72.2 | 1 | 20
Раздел 8. Системы учета тепловой энергии и воды | Комплектующие систем учета (шкафы, шаблоны, теплоизоляция) | GE551-4 | GE551Y178 | Термоизоляция | Элементы термоизоляции | - | 77.26 | 1 | 0
Раздел 8. Системы учета тепловой энергии и воды | Комплектующие систем учета (шкафы, шаблоны, теплоизоляция) | GE551-4 | GE551Y179 | Термоизоляция | Элементы термоизоляции | - | 45.07 | 1 | 0
Раздел 8. Системы учета тепловой энергии и воды | Комплектующие систем учета (шкафы, шаблоны, теплоизоляция) | GE551-4 | GE551Y180 | Термоизоляция | Элементы термоизоляции | - | 164.03 | 1 | 0
Раздел 8. Системы учета тепловой энергии и воды | Комплектующие систем учета (шкафы, шаблоны, теплоизоляция) | GE551-4 | GE551Y181 | Термоизоляция | Элементы термоизоляции | - | 162.36 | 1 | 0
Раздел 8. Системы учета тепловой энергии и воды | Комплектующие систем учета (шкафы, шаблоны, теплоизоляция) | 349 | 349Y004 | Вставка пластиковая | Проставка пластиковая, для установки взамен тепло или водо счетчика | 3/4" - 110 мм | 2.17 | 10 | 100
Раздел 8. Системы учета тепловой энергии и воды | Комплектующие систем учета (шкафы, шаблоны, теплоизоляция) | 349 | 349Y016 | Вставка пластиковая | Проставка пластиковая, для установки взамен тепло или водо счетчика | 1" - 130 мм | 2.95 | 10 | 50